## 3_ ПОДРОБНАЯ
Сводная оценочная таблица
Предмет тендера: |  |  | №943-ТУ "Казачий 1 оч. НС_Генподряд"
Объект: |  |  | Казачий 1 оч. НС
Адрес объекта |  |  | Россия, Москва, Переулок 1-й Казачий
[5 empty] | Наименование контрагента |  | Расчетная стоимость | [7 empty] | ООО "ПАРАЛЛЕЛЬ" | [13 empty] | ООО "Р.И.К. ИНЖИНИРИНГ" | [12 empty] | ООО "РУТЕК" | [13 empty] | ООО "БЮРО КОНСТРАКШН" | [13 empty] | АО "ГЭС КОНСТРАКШН" | [13 empty] | АО "ФОДД" | [13 empty] | ООО "ЭРБЕК"
[5 empty] | ИНН | [9 empty] | 9715299145 | [13 empty] | 9719056432 | [12 empty] | 7734436234 | [13 empty] | 9715366225 | [13 empty] | 9714014365 | [13 empty] | 7729355935 | [13 empty] | 7702681515
[5 empty] | Адрес (юр., факт.) | [9 empty] | 121357 г Москва, ул Верейская, д 17 | [13 empty] | 107023 г Москва, пл Журавлёва, д 2 стр 2, помещ 1/5 | [12 empty] | 123458 г. Москва, ул. Маршала Прошлякова, д. 30 | [13 empty] | 125167 г Москва, Ленинградский пр-кт, д 37 к 3, помещ VIII, ком 15 | [13 empty] | 125167 г Москва, Ленинградский пр-кт, д 37 к 3 | [13 empty] | 119571 г Москва, Ленинский пр-кт, д 148 | [13 empty] | 111250 г Москва, проезд Завода Серп и Молот, д 6 к 1
Статус квалификации
[5 empty] | Статус аккредитации | [9 empty] | Не аккредитован | [11 empty] | ЗАМЕЧАНИЯ МРГ | [12 empty] | ЗАМЕЧАНИЯ МРГ |  | Аккредитован, АККРЕДИТОВАН В СЭД на Вид работ/услуг: (13.4.1) Генподряд на ЖК, БЦ , ТЦ и другие большие объекты, в том числе РД (13.4.2) Генподряд на небольшие объекты, фонд реновации, эконом (13.4.3) Генподряд на УВК, ДОУ, СОШ | [11 empty] | ЗАМЕЧАНИЯ МРГ |  | На аккредитации | [11 empty] | ЗАМЕЧАНИЯ МРГ |  | Аккредитован, АККРЕДИТОВАН В СЭД на Вид работ/услуг: (13.4.1) Генподряд на ЖК, БЦ , ТЦ и другие большие объекты, в том числе РД (13.17.1) Строительство офисов продаж (13.4.2) Генподряд на небольшие объекты, фонд реновации, эконом (13.4.3) Генподряд на УВК, ДОУ, СОШ | [11 empty] | ЗАМЕЧАНИЯ МРГ |  | Аккредитован | [11 empty] | ЗАМЕЧАНИЯ МРГ |  | Зарегистрирован | [11 empty] | ЗАМЕЧАНИЯ МРГ
№ п/п | № раздела | Статья СМР | Наименование работ | Комментарий | Ед. изм | Общее кол-во | Цена за ед. изм., RUB, с учетом НДС |  |  |  | Стоимость всего, RUB, с учетом НДС |  |  |  |  | Цена за ед. изм., RUB, ОСН, с учетом НДС 22% |  |  |  | Стоимость всего, RUB, ОСН, с учетом НДС 22% |  |  |  | Стоимость всего за объемы заказчика | Комментарий участника |  | Комментарии | Ожидаемая стоимость |  | Цена за ед. изм., RUB, ОСН, с учетом НДС 22% |  |  |  | Стоимость всего, RUB, ОСН, с учетом НДС 22% |  |  |  | Стоимость всего за объемы заказчика | Комментарий участника | Комментарии | Ожидаемая стоимость |  | Цена за ед. изм., RUB, ОСН, с учетом НДС 22% |  |  |  | Стоимость всего, RUB, ОСН, с учетом НДС 22% |  |  |  | Стоимость всего за объемы заказчика | Комментарий участника |  | Комментарии | Ожидаемая стоимость |  | Цена за ед. изм., RUB, ОСН, с учетом НДС 22% |  |  |  | Стоимость всего, RUB, ОСН, с учетом НДС 22% |  |  |  | Стоимость всего за объемы заказчика | Комментарий участника |  | Комментарии | Ожидаемая стоимость |  | Цена за ед. изм., RUB, ОСН, с учетом НДС 22% |  |  |  | Стоимость всего, RUB, ОСН, с учетом НДС 22% |  |  |  | Стоимость всего за объемы заказчика | Комментарий участника |  | Комментарии | Ожидаемая стоимость |  | Цена за ед. изм., RUB, ОСН, с учетом НДС 22% |  |  |  | Стоимость всего, RUB, ОСН, с учетом НДС 22% |  |  |  | Стоимость всего за объемы заказчика | Комментарий участника |  | Комментарии | Ожидаемая стоимость |  | Цена за ед. изм., RUB, ОСН, с учетом НДС 22% |  |  |  | Стоимость всего, RUB, ОСН, с учетом НДС 22% |  |  |  | Стоимость всего за объемы заказчика | Комментарий участника |  | Комментарии | Ожидаемая стоимость
[7 empty] | Материалы | СМР | Косвенные расходы | Всего | Материалы | СМР | Косвенные расходы | Всего | Предлагаемое количество | Материалы | СМР | Косвенные расходы | Всего | Материалы | СМР | Косвенные расходы | Всего |  |  | % от р/с |  |  | Предлагаемое количество | Материалы | СМР | Косвенные расходы | Всего | Материалы | СМР | Косвенные расходы | Всего |  |  |  |  | Предлагаемое количество | Материалы | СМР | Косвенные расходы | Всего | Материалы | СМР | Косвенные расходы | Всего |  |  | % от р/с |  |  | Предлагаемое количество | Материалы | СМР | Косвенные расходы | Всего | Материалы | СМР | Косвенные расходы | Всего |  |  | % от р/с |  |  | Предлагаемое количество | Материалы | СМР | Косвенные расходы | Всего | Материалы | СМР | Косвенные расходы | Всего |  |  | % от р/с |  |  | Предлагаемое количество | Материалы | СМР | Косвенные расходы | Всего | Материалы | СМР | Косвенные расходы | Всего |  |  | % от р/с |  |  | Предлагаемое количество | Материалы | СМР | Косвенные расходы | Всего | Материалы | СМР | Косвенные расходы | Всего |  |  | % от р/с
1 | 1 |  | Лот №1 - Казачий 1 оч. НС_Генподряд | [7 empty] | 0 | 0 | 0 | 0 | [5 empty] | 1918449885.99 | 704679304.24 | 0 | 2623129190.22 | 2623129190.22 |  | #DIV/0! | [7 empty] | 1933681154.89 | 1056214215.33 | 172065177.89 | 3161960548.11 | #DIV/0! | [8 empty] | 1941717150.28 | 851405574.54 | 508315613.7 | 3301438338.51 | 3301438338.51 |  | #DIV/0! | [7 empty] | 2617270393.3 | 777338630.55 | 0 | 3394609023.85 | 3394609023.85 |  | #DIV/0! | [7 empty] | 2188726464.11 | 1322433476.52 | 431145012.14 | 3942304952.74 | 3942304952.62 |  | #DIV/0! | [7 empty] | 2662365087.71 | 1673633059.14 | 0 | 4335998146.89 | 4335998146.89 |  | #DIV/0! | [7 empty] | 1767645589.2 | 1523975313.16 | 919684468.74 | 4211305371.07 | 4211305371.07 |  | #DIV/0!
1 | 1. | 1. Подготовительные работы, содержание площадки | Подготовительные работы и содержание площадки (включая содержание прилегающей территории, аренда оборудования и механизмов и т.п.) |  | компл
2 | 1.1. | 1.1. Обеспечение финансовых условий контракта | Обеспечение финансовых условий контракта |  | компл
3 |  |  | Банковская гарантия на авансовые платежи |  | компл | 1 |  |  |  | 0
4 |  |  | Банковкская гаранития на исполнение контракта |  | компл | 1 |  |  |  | 0
5 |  |  | Банковская гарантия на гарантийное удержание |  | компл | 1 |  |  |  | 0
6 |  |  | Страхование всех рисков |  | компл | 1 |  |  |  | 0
7 | 1.2. | 1.2. Мобилизация площадки (в т.ч. снос и демонтаж) | Мобилизация |  | компл
8 |  |  | Ограждение строительной площадки, пешеходные галереи и проходы (в том числе под бытовой городок ) в соответствии с требованиями МР Групп |  | компл | 1 |  |  |  | 0
9 |  |  | Организация светопрозрачного КПП со шлагбаумом/воротами | Помещение КПП (проходная) на стройплощадку выполнить светопрозрачным. | компл | 1 |  |  |  | 0
10 |  |  | Устройство бытового городка (в т.ч. перемещение в процессе производства работ) |  | компл | 1 |  |  |  | 0
11 |  |  | Организация штаба строительства для Заказчика |  | компл | 1 |  |  |  | 0
12 |  |  | Устройство временных дорог и организация площадок для складирования материалов | В объеме достаточном для производства работ | компл | 1 |  |  |  | 0
13 |  |  | Установка пункта мойки колес |  | шт | 1 |  |  |  | 0
14 |  |  | Устройство временного освещения |  | компл | 1 |  |  |  | 0
15 |  |  | Организация биометрической СКУД, видеонаблюдения, обеспечивающей получение, обработку и передачу информации о строительных кадрах и иных лицах в государственные информационные системы и ресурсы города Москвы посредством организации канала связи через криптошлюз VipNet Coordinator HW |  | компл | 1 |  |  |  | 0
16 |  |  | Устройство временных внутриплощадочных сетей с приборами учета потребления (от границы участка) |  | компл | 1 |  |  |  | 0
17 |  |  | Устройство временного пешеходного настила из досок по подготовленному основанию |  | компл | 1 |  |  |  | 0
18 |  |  | Устройство СКУД и FACE ID в соответствии с Распоряжением ДГП и ДИТ №64-16-307/25/22 от 27.07.2025г. (в т.ч. КПП, штаб строительства и прочие помещения для ограниченного круга лиц) | Оборудование установлено. Генподрядчик заключает Договор с компанией Синезис и обеспечивает передачу данных в информационные системы г. Москвы. В стоимости учесть лицензию и техническое сопровождение на время проведения работ. Около 2 млн. рублей в год. | компл | 1 |  |  |  | 0
19 |  |  | Устройство модульного штаба строительства для размещения специалистов: Управляющего проектом, Строительного контроля, Генподрядчика и иных организаций (включая основание, брендмаурные стены, металические лестницы и площадки, внутренние инженерные системы по необходимости) | Предусмотреть в штабе 2 помещения для Управляющего проектом (на 5-6 рабочих мест), 2 помещения для СК (на 6 раб. мест), помещение переговорной минимум на 10 мест, помещением приема пищи (оборудованная кухня), с/у. Оснастить помещения приборами отопления, кондиционирования, кулерами с питьеой водой, всей необходимой для организации рабочих мест мебелью и канцелярией. Тип штаба, колористические решения, оснащение помещенией предварительно согласовать с Управляющим проектом. Помещение Управляющего проектом размещать на верхнем этаже. | компл | 1 |  |  |  | 0
20 |  |  | Перенос штаба строительства в строящееся здание для размещения специалистов: Управляющего проектом, Строительного контроля, Генподрядчика и иных организаций (включая временные перегородки, временные инженерные системы и другие работы, необходимые для функционирования штаба и работы сотрудников) |  | компл | 1 |  |  |  | 0
21 |  |  | Устройство временных инженерных сетей (электроснабжение 0,4 кВ, электроосвещение строительной площадки, водоснабжение, канализование, водоотведение, интернет) с подключением и разводкой по штабу строительства и бытовому городку |  | компл | 1 |  |  |  | 0
22 |  |  | Устройство паспорта объекта / информационного щита, информационного щита пожарной защиты, схемы организации движения |  | компл | 1 |  |  |  | 0
23 | 1.3 | 1.3. Содержание площадки, генподрядные функции | Содержание площадки, генподрядные функции |  | компл
24 |  |  | Устройство временной подсветки строящегося здания |  | компл | 1 |  |  |  | 0
25 |  |  | Устройство временной подсветки кранов |  | компл | 1 |  |  |  | 0
26 |  |  | Устройство нумерации этажей - лайтбокс 2*3 м |  | компл | 1 |  |  |  | 0
27 |  |  | Поэтажная установка белых светодиодных светильников на потолке напротив окна |  | компл | 1 |  |  |  | 0
28 |  |  | Окончательная уборка объекта, включая фасады и окна | Для ЗОС и для передачи УК | компл | 2 |  |  |  | 0
29 |  |  | Содержание бытового городка |  | мес | 31 |  |  |  | 0
30 |  |  | Содержание на весь период строительства пункта мойки колес |  | мес | 25 |  |  |  | 0
31 |  |  | Ежемесячная уборка строительной площадки и прилегающей территории |  | мес | 31 |  |  |  | 0
32 |  |  | Ежемесячная уборка снега в зимний период с утилизацией |  | мес | 12 |  |  |  | 0
33 |  |  | Временное отопление помещений для выполнения отделочных работ в зимний период, до момента подлкючения ТС по постоянной схеме |  | мес | 12 |  |  |  | 0
34 |  |  | ИТР и вспомогательный персонал |  | мес | 31 |  |  |  | 0
35 |  |  | Строительная техника и оборудование (в том числе фундаменты под краны) |  | мес | 31 |  |  |  | 0
36 |  |  | Вывоз строительного мусора |  | мес | 31 |  |  |  | 0
37 |  |  | ЧОП (Частное охранное предприятие/организация) |  | мес | 31 |  |  |  | 0
38 |  |  | Коммунальные и эксплуатационные расходы, включая затраты на отопление, электроснабжение и иные аналогичные расходы, в том числе в период проведения отделочных работ в квартирах |  | мес | 31 |  |  |  | 0
39 | 1.4 | 1.4. Мокап | МОКАПы | Фасад, отделка МОП, Лобби | компл
40 | 1.4.1 | 1.4.1. Мокап фасада | Мокап фасада |  | компл
41 |  |  | Мокап фасада | Ориентировочно 35 м2. Включает все затраты на разработку документации, согласование, выполнение СМР, при необходимости последующий демонтаж с вывозом отходов. Учесть стоимость МОКАПОВ в соответствующих разделах РСР. | компл | 1 |  |  |  | 0
42 | 1.4.2 | 1.4.2. Мокап отделки МОП | Мокап отделки МОП |  | компл
43 |  |  | Мокап отделки МОП | Ориентировочно 45 м2. Включает все затраты на разработку документации, согласование, выполнение СМР, при необходимости последующий демонтаж с вывозом отходов. Учесть стоимость МОКАПОВ в соответствующих разделах РСР. | компл | 1 |  |  |  | 0
44 |  |  | МОКАП 1 эт. | Лобби (Ориентировочно 15-20 м2, фрагмент: пол, потолок, стена) Включает все затраты на разработку документации, согласование, выполнение СМР, при необходимости последующий демонтаж с вывозом отходов. Учесть стоимость МОКАПОВ в соответствующих разделах РСР. | компл | 1 |  |  |  | 0
45 |  |  | МОКАП паркинга | (Ориентировочно 30 м2, 2 машиноместа, фрагмент: пол, потолок, колонны) Включает все затраты на разработку документации, согласование, выполнение СМР, при необходимости последующий демонтаж с вывозом отходов. Учесть стоимость МОКАПОВ в соответствующих разделах РСР. | компл | 1 |  |  |  | 0
46 | 1.4.3 | 1.4.3. Мокап благоустройства | Мокап благоустройства |  | компл
47 |  |  | Мокап благоустройства | (Ориентировочно 15-20 м2, элементы мощения, примыкания, лотка с заполнением) Включает все затраты на разработку документации, согласование, выполнение СМР, при необходимости последующий демонтаж с вывозом отходов. Учесть стоимость МОКАПОВ в соответствующих разделах РСР. | компл | 1 |  |  |  | 0
48 | 1.4.4 | 1.4.4. Мокап отделки MR Base | Мокап отделки MR Base |  | компл
49 |  |  | Мокап отделки MR Base | не считать | компл | 0 |  |  |  | 0
50 | 1.5 | 1.99. Прочее (подготовительные работы, содержание площадки) | Дополнительные мероприятия, не вошедшие в список (указать объем/длительность, дать пояснение) |  | компл
51 |  |  | Мобилизация/демобилизация башенного крана (маховый) со стрелой - 40,0м, г/п - 10,0т | Включая устройство анкеров | компл | 1 |  |  |  | 0
52 |  |  | Мобилизация/демобилизация грузоподъемных механизмов, в т.ч. Грузо-пассажирские/грузовые подъемники | При необходимости | компл | 1 |  |  |  | 0
53 |  |  | Устройство ветрозащитных экранов из негорючих материалов, выдерживающих динамическую нагрузку (при необходимости) | Стандартное решение (опорная балка, направляющие подъема, брус, профлист и. т.д.) С размещением рекламных баннеров, предварительно согласованных с Управляющим проектом | компл | 1 |  |  |  | 0
54 |  |  | Устройство защитно-уловительных средств (ЗУС) |  | компл | 1 |  |  |  | 0
55 |  |  | Подсветка строящегося здания | Устройство временной подсветки строящего здания: Необходимо создать эффект заселения в виде подсвеченного окна – 100% окон здания. Свечение теплое. | компл | 1 |  |  |  | 0
56 |  |  | Подсветка высотных подъемных устройств (краны) | Устройство временной подсветки всех высотных подъемных механизмов (краны): Стрелы, мачты, навершия и противовесы кранов подсвечиваются по всем граням сверхъяркой светодиодной лентой. Цвет свечения – холодный белый.На стреле крана с двух сторон должен быть размещен объемный логотип MR Group и объемные буквы с названием комплекса с лицевыми поверхностями из монолитного поликарбоната, борта из профиля ALS с внутренней светодиодной подсветкой. Светодиоды строго BaltLED или ELF. Гарантия на светотехнику – не менее 3–х лет. Для всего электрооборудования должен быть смонтирован электроящик в указанном генподрядчиком месте у основания крана. Обязательна установка диммера для регулирования яркости подсветки всей ленты. Яркость всего электрооборудования должна контролироваться синхронно одним контроллером (диммером). На все размещаемое оборудование должен быть подготовлен проект с расчетом нагрузок. | компл | 1 |  |  |  | 0
57 |  |  | Нумерация этажей в период СМР | 8 лайтбоксов 2х2 м Выполняется в виде лайтбокса толщиной 10–15 см. Лицевая поверхность – акриловое стекло, оклеенное пленками ORACAL серий 641 и 8500 с плоттерной резкой. Светодиоды строго BaltLED или ELF. Гарантия на светотехнику – не менее 3–х лет. Монтаж на монолит здания по мере готовности. Демонтаж по запросу заказчика. | компл | 1 |  |  |  | 0
58 |  |  | Защитные мероприятия на период строительства и заселения | Защита финишных отделочных покрытий, светопрозрачных конструкций, дверей, кабин лифтов, инженерного оборудования, мебели и иных поверхностей с высоким риском повреждения | компл | 1 |  |  |  | 0
59 |  |  | Оформление (открытие и закрытие)/переоформление ордера на земляные работы, установку временных ограждений и объектов |  | компл | 1 |  |  |  | 0
60 |  |  | Открытие и закрытие Разрешения на перемещение отходов строительства и сноса |  | компл | 1 |  |  |  | 0
61 |  |  | Утверждение и согласование стройгенплана в установленном порядке в ОПС ГБУ «Мосгоргеотрест», ГУП "Московский метрополитен" (совместно с Заказчиком) |  | компл | 1 |  |  |  | 0
62 |  |  | Получение допуска на право производства работ в технической (охранной) охранной зоне метрополитена, в т.ч. заключение договора технического надзора и разработка ППР | Разработка ППР, оформление совместного приказа, заключение Договора на технадзор. | компл | 1 |  |  |  | 0
63 | 2 | 2. Котлован | Устройство котлована | Не считать, учтено в другом тендере на нулевой цикл | м3
64 | 2.1 | 2.1. Устройство свайного основания | Устройство свайного основания |  | м3
65 |  |  | Устройство свайного основания | не считать | м3 | 0 |  |  |  | 0
66 | 2.2 | 2.2. Срез оголовка сваи | Срез оголовка сваи |  | шт
67 |  |  | Срез оголовка сваи | не считать | шт | 0 |  |  |  | 0
68 | 2.3 | 2.3. Устройство распорной системы | Устройство распорной системы |  | т
69 |  |  | Устройство распорной системы | не считать | т | 0 |  |  |  | 0
70 | 2.4 | 2.4. Устройство ограждающих конструкций котлована | Устройство ограждающих конструкций котлована |  | м3
71 |  |  | Устройство ограждающих конструкций котлована | не считать | м3 | 0 |  |  |  | 0
72 | 2.5 | 2.5. Строительное водопонижение | Строительное водопонижение |  | мес
73 |  |  | Строительное водопонижение | не считать | мес | 0 |  |  |  | 0
74 | 2.6 | 2.6. Земляные работы | Земляные работы |  | м3
75 |  |  | Земляные работы | не считать | м3 | 0 |  |  |  | 0
76 | 2.7 | 2.99. Прочее (котлован) | Прочее (котлован) |  | компл
77 |  |  | Демонтаж и другое | не считать | компл | 0 |  |  |  | 0
78 | 3 | 3. Устройство гидроизоляции подземной части | Устройство гидроизоляции подземной части здания |  | м2
79 | 3.1 | 3.1. Устройство подготовки под фундаментную плиту | Подготовка основания под устройство гидроизоляции фундаментной плиты |  | м2
80 |  |  | Бетонная подготовка B7.5, армир. сеткой 100х100/ ᴓ4мм - 100мм |  | м2 | 2690.82 |  |  |  | 0
81 |  |  | Плёнка полиэтиленовая ТехноНИКОЛЬ (или аналог) 200 мкм |  | м2 | 2690.82 |  |  |  | 0
82 |  |  | Уплотненная песчаная подготовка - 100 мм |  | м2 | 2690.82 |  |  |  | 0
83 | 3.2 | 3.2. Устройство гидроизоляции фундамента и подземной части здания | Устройство гидроизоляции фундамента и подземной части здания | здесь указаны все подстилающие слои до верхнего слоя благоустройства, финишные покрытия благоустройства - в разделе благоустройства | м2
84 | 3.2.1 |  | Постоянный дренаж |  | м2
85 |  |  | Постоянный дренаж | Не считать | м2 | 0 |  |  |  | 0
86 | 3.2.2 |  | Гидроизоляция фундаментной плиты | в тч гидроизоляция вводов под инженерные коммуникации и сети | м2
87 |  |  | Защитная стяжка из цементно-песчаного раствора М200 - 40 мм |  | м2 | 2690.38 |  |  |  | 0
88 |  |  | Плёнка полиэтиленовая ТехноНИКОЛЬ (или аналог) 200 мкм |  | м2 | 2690.38 |  |  |  | 0
89 |  |  | Геотекстиль иглопробивной термофиксированный ТЕХНОНИКОЛЬ ПРОФ ФУНДАМЕНТ 500 (или аналог) |  | м2 | 2690.38 |  |  |  | 0
90 |  |  | Гидроизоляционная мембрана LOGICBASE V-ST (или аналог) |  | м2 | 2690.38 |  |  |  | 0
91 |  |  | Гидроизоляционная мембрана LOGICBASE V-SL (или аналог) |  | м2 | 2690.38 |  |  |  | 0
92 |  |  | Геотекстиль иглопробивной термофиксированный ТЕХНОНИКОЛЬ ПРОФ ФУНДАМЕНТ 500 (или аналог) |  | м2 | 2690.38 |  |  |  | 0
93 | 3.2.3 |  | Гидроизоляция оголовков свай |  | шт
94 |  |  | Гидроизоляция оголовков свай | Не считать | шт | 0 |  |  |  | 0
95 | 3.2.4 |  | Гидроизоляция стен подземной части | в тч гидроизоляция вводов под инженерные коммуникации и сети | м2
96 |  |  | Выравнивающий слой - 10...40 мм |  | м2 | 2263.63 |  |  |  | 0
97 |  |  | Утеплитель ЭПП – 100мм |  | м2 | 2263.63 |  |  |  | 0
98 |  |  | Геотекстиль иглопробивной термофиксированный ТЕХНОНИКОЛЬ ПРОФ ФУНДАМЕНТ 500 (или аналог) |  | м2 | 2263.63 |  |  |  | 0
99 |  |  | Гидроизоляционная мембрана LOGICBASE V-SL (или аналог) - 2 мм |  | м2 | 2263.63 |  |  |  | 0
100 |  |  | Гидроизоляционная мембрана LOGICBASE V-ST (или аналог) - 2 мм |  | м2 | 2263.63 |  |  |  | 0
101 |  |  | Геотекстиль иглопробивной термофиксированный ТЕХНОНИКОЛЬ ПРОФ ФУНДАМЕНТ 500 (или аналог) |  | м2 | 2263.63 |  |  |  | 0
102 |  |  | Плёнка полиэтиленовая ТехноНИКОЛЬ 200 мкм (или аналог) |  | м2 | 2263.63 |  |  |  | 0
103 | 3.2.5 |  | Деформационный шов фундаментной плиты |  | компл
104 |  |  | Заполнитель деформационного шва из экструдированного пенополистирола | Посчитано вручную по данным Генпроектировщика | м3 | 1.9 |  |  |  | 0
105 |  |  | Гидрошпонка "Аквастоп" тип ДР или аналог | Посчитано вручную по данным Генпроектировщика | пог.м | 79.91 |  |  |  | 0
106 | 3.3 | 3.3. Виброизоляция | Устройство виброзащиты |  | м2
107 |  |  | Устройство виброзащиты | Не считать | м2 | 0 |  |  |  | 0
108 | 3.4 | 3.99. Прочее (гидроизоляции подземной части) | Прочее (гидроизоляции подземной части) |  | компл
109 |  |  | Прочее (гидроизоляции подземной части) | Не считать | компл | 0 |  |  |  | 0
110 | 4 | 4. Конструктивные решения | Возведение несущих конструкций здания | в том числе закладные детали | м3 | 12805.68
111 | 4.1 | 4.1. Подземная часть. Конструктивные решения | Ж/Б конструкции подземной части |  | м3 | 119.3999
112 | 4.1.1 | 4.1.1. Устройство фундаментной плиты | Устройство фундаментной плиты |  | м3
113 |  |  | Устройство фундаментной плиты В40 W12 F200 коэф.армирования 108 кг/м3 |  | м3 | 2259.65 |  |  |  | 0
114 | 4.1.2 | 4.1.2. Устройство горизонтальных монолитных ж/б конструкций подземной части | Устройство горизонтальных монолитных ж/б конструкций подземной части |  | м3
115 | 4.1.2.1 |  | Плита перекрытия/покрытия |  | м3
116 |  |  | Плита перекрытия/покрытия В40 W12 F200 коэф.армирования 88 кг/м3 |  | м3 | 1755.8 |  |  |  | 0
117 |  |  | Плита перекрытия/покрытия В40 W8 F150 коэф.армирования 140 кг/м3 |  | м3 | 752.1 |  |  |  | 0
118 | 4.1.2.2 |  | Балки, капители, трансферные конструкции |  | м3
119 |  |  | Балки В40 W8 F150 коэф.армирования 106 кг/м3 |  | м3 | 1.66 |  |  |  | 0
120 |  |  | Капители В40 W12 F200 коэф.армирования 88 кг/м3 |  | м3 | 90.17 |  |  |  | 0
121 |  |  | Капители В40 W8 F150 коэф.армирования 140 кг/м3 |  | м3 | 57.05 |  |  |  | 0
122 |  |  | Лестничные марши В30 W8 F150 коэф.армирования 150 кг/м3 |  | м3 | 12.62 |  |  |  | 0
123 |  |  | Лестничные площадки В30 W8 F150 коэф.армирования 88 кг/м3 |  | м3 | 2.94 |  |  |  | 0
124 |  |  | Лестничные площадки В30 W8 F150 коэф.армирования 140 кг/м3 |  | м3 | 10.55 |  |  |  | 0
125 | 4.1.3 | 4.1.3. Устройство вертикальных монолитных ж/б конструкций подземной части | Устройство вертикальных монолитных ж/б конструкций подземной части |  | м3
126 | 4.1.3.1 |  | Стены |  | м3
127 |  |  | Стены В40 W12 F200 коэф.армирования 156 кг/м3 |  | м3 | 496.12 |  |  |  | 0
128 |  |  | Стены В40 W8 F150 коэф.армирования 140 кг/м3 |  | м3 | 0.81 |  |  |  | 0
129 |  |  | Стены В40 W8 F150 коэф.армирования 156 кг/м3 |  | м3 | 789.61 |  |  |  | 0
130 | 4.1.3.2 |  | Колонны, пилоны, трансферные конструкции |  | м3
131 |  |  | Колонны, пилоны, трансферные конструкции | Не считать | м3 | 0 |  |  |  | 0
132 | 4.2 | 4.2. Надземная часть. Конструктивные решения | Ж/Б конструкции надземной части |  | м3
133 | 4.2.1 | 4.2.1. Устройство горизонтальных монолитных конструкций 1-го этажа | Устройство горизонтальных монолитных конструкций 1-го этажа |  | м3
134 | 4.2.1.1 |  | Плита перекрытия/покрытия |  | м3
135 |  |  | Плита перекрытия/покрытия В40 W12 F200 коэф.армирования 88 кг/м3 |  | м3 | 505.88 |  |  |  | 0
136 |  |  | Плита перекрытия/покрытия В40 W8 F150 коэф.армирования 140 кг/м3 |  | м3 | 303.22 |  |  |  | 0
137 | 4.2.1.2 |  | Балки, капители, трансферные конструкции |  | м3
138 |  |  | Балки В40 W8 F150 коэф.армирования 106 кг/м3 |  | м3 | 44.13 |  |  |  | 0
139 |  |  | Капители В40 W12 F200 коэф.армирования 88 кг/м3 |  | м3 | 75.26 |  |  |  | 0
140 |  |  | Капители В40 W8 F150 коэф.армирования 140 кг/м3 |  | м3 | 3.17 |  |  |  | 0
141 |  |  | Лестничные марши В30 W8 F150 коэф.армирования 150 кг/м3 |  | м3 | 10.14 |  |  |  | 0
142 |  |  | Лестничные площадки В30 W8 F150 коэф.армирования 140 кг/м3 |  | м3 | 9.31 |  |  |  | 0
143 | 4.2.2 | 4.2.2. Устройство вертикальных монолитных конструкций 1-го этажа | Устройство вертикальных монолитных конструкций 1-го этажа |  | м3
144 | 4.2.2.1 |  | Стены |  | м3
145 |  |  | Стены В40 W8 F150 коэф.армирования 113 кг/м3 |  | м3 | 236.38 |  |  |  | 0
146 |  |  | Стены В40 W8 F150 коэф.армирования 162 кг/м3 |  | м3 | 36.71 |  |  |  | 0
147 | 4.2.2.2 |  | Колонны, пилоны, трансферные конструкции |  | м3
148 |  |  | Колонны В40 W8 F150 коэф.армирования 162 кг/м3 |  | м3 | 103.63 |  |  |  | 0
149 |  |  | Пилоны В40 W8 F150 коэф.армирования 162 кг/м3 |  | м3 | 41.08 |  |  |  | 0
150 | 4.2.3 | 4.2.3. Устройство горизонтальных монолитных конструкций надземных этажей (кроме 1-го) | Устройство горизонтальных монолитных конструкций надземных этажей |  | м3
151 | 4.2.3.1 |  | Плита перекрытия/покрытия |  | м3
152 |  |  | Плита перекрытия/покрытия В40 W12 F200 коэф.армирования 92 кг/м3 |  | м3 | 2.02 |  |  |  | 0
153 |  |  | Плита перекрытия/покрытия В40 W12 F200 коэф.армирования 140 кг/м3 |  | м3 | 634.3 |  |  |  | 0
154 |  |  | Плита перекрытия/покрытия В40 W8 F150 коэф.армирования 140 кг/м3 |  | м3 | 2667.21 |  |  |  | 0
155 | 4.2.3.2 |  | Балки, капители, трансферные конструкции |  | м3
156 |  |  | Балки В40 W12 F200 коэф.армирования 106 кг/м3 |  | м3 | 42.75 |  |  |  | 0
157 |  |  | Балки В40 W8 F150 коэф.армирования 106 кг/м3 |  | м3 | 291.57 |  |  |  | 0
158 |  |  | Лестничные марши В30 W8 F150 коэф.армирования 150 кг/м3 |  | м3 | 41.75 |  |  |  | 0
159 |  |  | Лестничные площадки В30 W8 F150 коэф.армирования 140 кг/м3 |  | м3 | 30.11 |  |  |  | 0
160 | 4.2.4 | 4.2.4. Устройство вертикальных монолитных конструкций надземных этажей (кроме 1-го) | Устройство вертикальных монолитных конструкций надземных этажей |  | м3
161 | 4.2.4.1 |  | Стены |  | м3
162 |  |  | Стены В30 W8 F150 коэф.армирования 92 кг/м3 |  | м3 | 751.63 |  |  |  | 0
163 |  |  | Стены В40 W8 F150 коэф.армирования 92 кг/м3 |  | м3 | 689.68 |  |  |  | 0
164 | 4.2.4.2 |  | Колонны, пилоны, трансферные конструкции |  | м3
165 |  |  | Пилоны В30 W8 F150 коэф.армирования 92 кг/м3 |  | м3 | 3.77 |  |  |  | 0
166 |  |  | Пилоны В40 W8 F150 коэф.армирования 92 кг/м3 |  | м3 | 2.78 |  |  |  | 0
167 |  |  | Парапеты В30 W8 F150 коэф.армирования 92 кг/м3 |  | м3 | 60.67 |  |  |  | 0
168 | 4.3 | 4.3. Металлоконструкции | Металлоконструкции |  | т
169 |  |  | Балочная система атриума 1-го этажа. Двутавры стальные горячекатанные ГОСТ Р 57837-2017 40Б4 Сталь С255Б |  | т | 11.19 |  |  |  | 0
170 | 4.4 | 4.99. Прочее (конструктивные решения) | Прочее (конструктивные решения) |  | компл
171 |  |  | Прочее (конструктивные решения) | Не считать | компл | 0 |  |  |  | 0
172 | 5 | 5. Общестроительные работы (без отделки) | Общестроительные работы - перегородки и стены | кроме внутриквартирных перегородок | м2 | 13168.46
173 | 5.1 | 5.1. Устройство перегородок и стен подземной части (каменная кладка, ГКЛ) | Устройство перегородок и стен подземной части (каменная кладка, ГКЛ) |  | м2 | [5 empty] | 0 | 0 | 0 | 0
174 |  |  | Газосиликатный блок t=75 мм |  | м2 | 35.11 |  |  |  | 0 | 0 | 0 | 0 | 0
175 |  |  | Газобетонный блок D600 t=100 мм |  | м2 | 59.83 |  |  |  | 0 | 0 | 0 | 0 | 0
176 |  |  | Газобетонный блок D600 t=100 мм EI45 |  | м2 | 22.79 |  |  |  | 0 | 0 | 0 | 0 | 0
177 |  |  | Газобетонный блок D600 t=150 мм |  | м2 | 269.92 |  |  |  | 0 | 0 | 0 | 0 | 0
178 |  |  | Газобетонный блок D600 t=200 мм |  | м2 | 94.25 |  |  |  | 0 | 0 | 0 | 0 | 0
179 |  |  | Газобетонный блок D600 t=200 мм EI45 |  | м2 | 621.39 |  |  |  | 0 | 0 | 0 | 0 | 0
180 |  |  | Газобетонный блок D600 t=200 мм EI150 |  | м2 | 376.11 |  |  |  | 0 | 0 | 0 | 0 | 0
181 |  |  | Газобетонный блок D600 t=250 мм EI45 |  | м2 | 8.9 |  |  |  | 0 | 0 | 0 | 0 | 0
182 |  |  | Полнотелый керамический кирпич 120х65х250 t=120 |  | м2 | 32.17 |  |  |  | 0 | 0 | 0 | 0 | 0
183 | 5.2 | 5.2. Устройство перегородок и стен надземной части (каменная кладка, ГКЛ) | Устройство перегородок и стен надземной части (каменная кладка, ГКЛ) |  | м2 | [5 empty] | 0 | 0 | 0 | 0
184 |  |  | Многослойная конструкция из полнотелых кирпичей два ряда по 120мм с прослойкой из минеральной ваты 50мм |  | м2 | 1343.61 |  |  |  | 0 | 0 | 0 | 0 | 0
185 |  |  | Многослойная конструкция из полнотелых кирпичей два ряда по 120мм с прослойкой из минеральной ваты 50мм EI45 |  | м2 | 1447.35 |  |  |  | 0 | 0 | 0 | 0 | 0
186 |  |  | Газобетонный блок D500 t=200 мм |  | м2 | 836.83 |  |  |  | 0 | 0 | 0 | 0 | 0
187 |  |  | Газобетонный блок D600 t=100 мм |  | м2 | 962.28 |  |  |  | 0 | 0 | 0 | 0 | 0
188 |  |  | Газобетонный блок D600 t=150 мм |  | м2 | 398.08 |  |  |  | 0 | 0 | 0 | 0 | 0
189 |  |  | Газобетонный блок D600 t=150 мм EI45 |  | м2 | 76.48 |  |  |  | 0 | 0 | 0 | 0 | 0
190 |  |  | Газобетонный блок D600 t=200 мм |  | м2 | 3619.04 |  |  |  | 0 | 0 | 0 | 0 | 0
191 |  |  | Полнотелый керамический кирпич 120х65х250 t=120 |  | м2 | 25.26 |  |  |  | 0 | 0 | 0 | 0 | 0
192 |  |  | Полнотелый керамический кирпич 250х65х250 t=250 |  | м2 | 37.84 |  |  |  | 0 | 0 | 0 | 0 | 0
193 |  |  | Газосиликатный блок t=75 мм |  | м2 | 499.19 |  |  |  | 0 | 0 | 0 | 0 | 0
194 |  |  | Газобетонный блок D500 t=100 мм |  | м2 | 175.44 |  |  |  | 0 | 0 | 0 | 0 | 0
195 |  |  | Газобетонный блок D500 t=100 мм EI45 |  | м2 | 3.67 |  |  |  | 0 | 0 | 0 | 0 | 0
196 |  |  | Газобетонный блок D500 t=150 мм |  | м2 | 87.89 |  |  |  | 0 | 0 | 0 | 0 | 0
197 |  |  | Газосиликатный блок t=40 мм |  | м2 | 215.85 |  |  |  | 0 | 0 | 0 | 0 | 0
198 |  |  | Газосиликатный блок t=45 мм |  | м2 | 166.68 |  |  |  | 0 | 0 | 0 | 0 | 0
199 |  |  | Газосиликатный блок t=50 мм |  | м2 | 205.52 |  |  |  | 0 | 0 | 0 | 0 | 0
200 |  |  | Перегородка из полнотелого керамического кирпича 120х65х250 с минераловатным утеплителем 50 мм |  | м2 | 318 |  |  |  | 0 | 0 | 0 | 0 | 0
201 |  |  | Перегородка из газосиликатных блоков, толщиной 50 мм с минераловатным утеплителем 40 мм |  | м2 | 431.38 |  |  |  | 0 | 0 | 0 | 0 | 0
202 | 5.3 | 5.3. Устройство светопрозрачных перегородок | Светопрозрачные перегородки |  | м2 | [5 empty] | 0 | 0 | 0 | 0
203 | 5.3.1 |  | Светопрозрачные перегородки. Подземная часть |  | м2 | [5 empty] | 0 | 0 | 0 | 0
204 |  |  | Светопрозрачная витражная перегородка | 1 дверь в составе витража | м2 | 13.65 |  |  |  | 0 | 0 | 0 | 0 | 0
205 |  |  | Светопрозрачная витражная перегородка EI150 | 1 дверь в составе витража | м2 | 22.88 |  |  |  | 0 | 0 | 0 | 0 | 0
206 | 5.3.2 |  | Светопрозрачные перегородки. Надземная часть |  | м2 | [5 empty] | 0 | 0 | 0 | 0
207 |  |  | Светопрозрачная витражная перегородка 1-го этажа | 5 дверей в состве витража | м2 | 234.71 |  |  |  | 0 | 0 | 0 | 0 | 0
208 |  |  | Светопрозрачные витражные перегородки атриума | 4 двери в составе витража | м2 | 526.36 |  |  |  | 0 | 0 | 0 | 0 | 0
209 | 5.4 | 5.99. Прочее (общестроительные работы) | Прочее (общестроительные работы) |  | компл | [5 empty] | 0 | 0 | 0 | 0
210 |  |  | Прочее (общестроительные работы) | Не считать | компл | 0 |  |  |  | 0 | 0 | 0 | 0 | 0
211 | 6 | 6. Фасадные работы | Устройство фасадов |  | м2 | [5 empty] | 0 | 0 | 0 | 0 | [5 empty] | 1487564313.55 | 378351759.37 | 0 | 1865916072.91 | 1865916072.91 |  | #DIV/0! | [7 empty] | 887861665.99 | 592320919.63 | 0 | 1480182585.62 | #DIV/0! | [8 empty] | 1392523271.67 | 325493559.93 | 411155131.96 | 2129171963.55 | 2129171963.55 |  | #DIV/0! | [7 empty] | 1754774735.9 | 237999458.21 | 0 | 1992774194.11 | 1992774194.11 |  | #DIV/0! | [7 empty] | 1668610220.82 | 872030118.9 | 218007571.91 | 2758647911.6 | 2758647911.54 |  | #DIV/0! | [7 empty] | 1789111924.49 | 995576191.65 | 0 | 2784688116.18 | 2784688116.18 |  | #DIV/0! | [7 empty] | 1195145656.56 | 801378187.6 | 304355836.24 | 2300879680.37 | 2300879680.37 |  | #DIV/0!
212 | 6.1 | 6.1. Светопрозрачные конструкции 1 этажа | Светопрозрачные конструкции 1 этажа |  | м2 | 1934.49 |  |  |  |  | 0 | 0 | 0 | 0 | 1934.49 |  |  |  |  | 146342381.03 | 28975732.81 | 0 | 175318113.85 | 175318113.85 |  | #DIV/0! |  |  | 1934.49 |  |  |  |  | 99378250.21 | 43345021.28 | 0 | 142723271.49 | #DIV/0! |  |  |  | 1934.49 |  |  |  |  | 141658938.77 | 22339502.75 | 36119851.24 | 200118292.75 | 200118292.75 |  | #DIV/0! |  |  | 1934.49 |  |  |  |  | 147059910.24 | 17818891.17 | 0 | 164878801.41 | 164878801.41 |  | #DIV/0! |  |  | 1934.49 |  |  |  |  | 177020414.29 | 20009045.48 | 5002258.8 | 202031718.57 | 202031718.57 |  | #DIV/0! |  |  | 1934.49 |  |  |  |  | 211693492.82 | 55442433.77 | 0 | 267135926.6 | 267135926.6 |  | #DIV/0! |  |  | 1934.49 |  |  |  |  | 111878102.76 | 50205975.83 | 42133611.49 | 204217690.09 | 204217690.09 |  | #DIV/0!
213 | 6.1.1 | 6.1.1. Устройство профильной системы (профиль, метизы, комплектующие, кронштейны и т.п.) | Устройство профильной системы (профиль, метизы, комплектующие, кронштейны и т.п.) |  | м2 | [5 empty] | 0 | 0 | 0 | 0 | [5 empty] | 95626609.31 | 22251998.36 | 0 | 117878607.68 | 117878607.68 |  | #DIV/0! | [7 empty] | 70613690 | 24422780 | 0 | 95036470 | #DIV/0! | [8 empty] | 135248417.99 | 21538938.14 | 35063785.25 | 191851141.37 | 191851141.37 |  | #DIV/0! | [7 empty] | 63303920.09 | 13659767.04 | 0 | 76963687.13 | 76963687.13 |  | #DIV/0! | [7 empty] | 69998182.85 | 15104247.05 | 3776059.11 | 88878489.01 | 88878489.01 |  | #DIV/0! | [7 empty] | 100519182.36 | 28667331.74 | 0 | 129186514.1 | 129186514.1 |  | #DIV/0! | [7 empty] | 46097466.32 | 29617600.87 | 26644042.46 | 102359109.65 | 102359109.65 |  | #DIV/0!
214 |  |  | Витражная система высотой 4550мм выполненная из стоечно-ригельной фасадной системы Schueco (или аналог) |  | м2 | 1061.86 |  |  |  | 0 | 0 | 0 | 0 | 0 | 1061.86 | 90055.76 | 20955.68 | 0 | 111011.44 | 95626609.31 | 22251998.36 | 0 | 117878607.68 | 117878607.68 |  | #DIV/0! |  |  | 1061.86 | 66500 | 23000 | 0 | 89500 | 70613690 | 24422780 | 0 | 95036470 | #DIV/0! |  |  |  | 1061.86 | 127369.35 | 20284.16 | 33021.1 | 180674.61 | 135248417.99 | 21538938.14 | 35063785.25 | 191851141.37 | 191851141.37 | 0 | #DIV/0! |  |  | 1061.86 | 59616.07 | 12864 | 0 | 72480.07 | 63303920.09 | 13659767.04 | 0 | 76963687.13 | 76963687.13 |  | #DIV/0! |  |  | 1061.86 | 65920.35 | 14224.33 | 3556.08 | 83700.76 | 69998182.85 | 15104247.05 | 3776059.11 | 88878489.01 | 88878489.01 |  | #DIV/0! |  |  | 1061.86 | 94663.31 | 26997.28 | 0 | 121660.59 | 100519182.36 | 28667331.74 | 0 | 129186514.1 | 129186514.1 |  | #DIV/0! |  |  | 1061.86 | 43412 | 27892.19 | 25091.86 | 96396.05 | 46097466.32 | 29617600.87 | 26644042.46 | 102359109.65 | 102359109.65 | 0 | #DIV/0!
215 | 6.1.2 | 6.1.2. Устройство заполнения (стекло, стемалит, кассеты в составе витража, решетки в составе витража и т.п.) | Устройство заполнения (стекло, стемалит, кассеты в составе витража, решетки в составе витража и т.п.) |  | м2 | [5 empty] | 0 | 0 | 0 | 0 | [5 empty] | 49205579.46 | 6280039.04 | 0 | 55485618.5 | 55485618.5 |  | #DIV/0! | [7 empty] | 24394146.89 | 17368013.28 | 0 | 41762160.17 | #DIV/0! | [8 empty] | 2513773.5 | 147315 | 339766.34 | 3000854.84 | 3000854.84 |  | #DIV/0! | [7 empty] | 82310520.4 | 3798932.16 | 0 | 86109452.56 | 86109452.56 |  | #DIV/0! | [7 empty] | 105423906.41 | 4506516.93 | 1126629.36 | 111057052.7 | 111057052.7 |  | #DIV/0! | [7 empty] | 108967632.86 | 25206472.05 | 0 | 134174104.92 | 134174104.92 |  | #DIV/0! | [7 empty] | 64596956.44 | 20036414.95 | 15141189.2 | 99774560.6 | 99774560.6 |  | #DIV/0!
216 |  |  | Двухкамерный стеклопакет, структурный. Формула - 71.52 мм СПД: 10 LartaPro HP Neutral 60/40 зак – 18 Ar – 8 ExtraClear зак – 18 Ar – 88.4 ExtraClear зак или термоупр. |  | м2 | 867.15 |  |  |  | 0 | 0 | 0 | 0 | 0 | 867.15 | 0 | 0 | 0 | 0 | 0 | 0 | 0 | 0 | 0 | Вклучено | #DIV/0! |  |  | 867.15 | 18315 | 17600 | 0 | 35915 | 15881852.25 | 15261840 | 0 | 31143692.25 | #DIV/0! |  |  |  | 867.15 | 0 | 0 | 0 | 0 | 0 | 0 | 0 | 0 | 0 | учтено в стоимости | #DIV/0! |  |  | 867.15 | 40948.94 | 0 | 0 | 40948.94 | 35508873.32 | 0 | 0 | 35508873.32 | 35508873.32 |  | #DIV/0! |  |  | 867.15 | 45279.2 | 0 | 0 | 45279.2 | 39263858.28 | 0 | 0 | 39263858.28 | 39263858.28 |  | #DIV/0! |  |  | 867.15 | 45307.06 | 18632.93 | 0 | 63939.99 | 39288017.08 | 16157545.25 | 0 | 55445562.33 | 55445562.33 |  | #DIV/0! |  |  | 867.15 | 25998 | 14061.35 | 12649.62 | 52708.97 | 22544165.7 | 12193299.65 | 10969117.98 | 45706583.34 | 45706583.34 | 0 | #DIV/0!
217 |  |  | Металлические вентиляционные решетки - крашенные, интегрированные в стоечно-ригульную систему (2шт) |  | м2 | 5.48 |  |  |  | 0 | 0 | 0 | 0 | 0 | 5.48 | 0 | 0 | 0 | 0 | 0 | 0 | 0 | 0 | 0 | Вклучено | #DIV/0! |  |  | 5.48 | 4750 | 3500 | 0 | 8250 | 26030 | 19180 | 0 | 45210 | #DIV/0! |  |  |  | 5.48 | 0 | 0 | 0 | 0 | 0 | 0 | 0 | 0 | 0 | учтено в стоимости | #DIV/0! |  |  | 5.48 | 31342.57 | 12864 | 0 | 44206.57 | 171757.28 | 70494.72 | 0 | 242252 | 242252 |  | #DIV/0! |  |  | 5.48 | 34656.98 | 14224.33 | 3556.08 | 52437.39 | 189920.25 | 77949.33 | 19487.32 | 287356.9 | 287356.9 |  | #DIV/0! |  |  | 5.48 | 40049.26 | 24912.42 | 0 | 64961.68 | 219469.94 | 136520.06 | 0 | 355990.01 | 355990.01 |  | #DIV/0! |  |  | 5.48 | 23137 | 19930.85 | 12442.26 | 55510.11 | 126790.76 | 109221.06 | 68183.58 | 304195.4 | 304195.4 | 0 | #DIV/0!
218 |  |  | Дверь входная, в составе витражной стоечно-ригельной алюминиевой системы, с заполнением двухкамерным стелопакетом. Формула - 55.52 мм СПД: 8 LartaPro HP Neutral 60/40 зак – 14 Ar – 6 ExtraClear зак – 14 Ar – 66.4 LartaPro Premium T зак или термоупр.(предварительно) |  | шт | 52 |  |  |  | 0 | 0 | 0 | 0 | 0 | 52 | 870156.62 | 115681.52 | 0 | 985838.14 | 45248144.24 | 6015439.04 | 0 | 51263583.28 | 51263583.28 |  | #DIV/0! |  |  | 52 | 138768 | 28633.64 | 0 | 167401.64 | 7215936 | 1488949.28 | 0 | 8704885.28 | #DIV/0! |  |  |  | 52 | 0 | 0 | 0 | 0 | 0 | 0 | 0 | 0 | 0 | учтено в стоимости | #DIV/0! |  |  | 52 | 896728.65 | 71700.72 | 0 | 968429.37 | 46629889.8 | 3728437.44 | 0 | 50358327.24 | 50358327.24 |  | #DIV/0! |  |  | 52 | 991555.73 | 79282.91 | 19820.73 | 1090659.37 | 51560897.96 | 4122711.32 | 1030677.96 | 56714287.24 | 56714287.24 |  | #DIV/0! |  |  | 52 | 1273261.33 | 160196.49 | 0 | 1433457.82 | 66209589.16 | 8330217.48 | 0 | 74539806.64 | 74539806.64 |  | #DIV/0! |  |  | 52 | 775500 | 138089.63 | 69349.96 | 982939.59 | 40326000 | 7180660.76 | 3606197.92 | 51112858.68 | 51112858.68 | 0 | #DIV/0!
219 |  |  | Подъемные ворота со спиральной намоткой 3000х3000 мм Spiral ISO 50 или аналог |  | шт | 2 |  |  |  | 0 | 0 | 0 | 0 | 0 | 2 | 1978717.61 | 132300 | 0 | 2111017.61 | 3957435.22 | 264600 | 0 | 4222035.22 | 4222035.22 |  | #DIV/0! |  |  | 2 | 635164.32 | 299022 | 0 | 934186.32 | 1270328.64 | 598044 | 0 | 1868372.64 | #DIV/0! |  |  |  | 2 | 1256886.75 | 73657.5 | 169883.17 | 1500427.42 | 2513773.5 | 147315 | 339766.34 | 3000854.84 | 3000854.84 | 0 | #DIV/0! |  |  | 2 | 0 | 0 | 0 | 0 | 0 | 0 | 0 | 0 | 0 |  | #DIV/0! |  |  | 2 | 7204614.96 | 152928.14 | 38232.04 | 7395775.14 | 14409229.92 | 305856.28 | 76464.08 | 14791550.28 | 14791550.28 |  | #DIV/0! |  |  | 2 | 1625278.34 | 291094.63 | 0 | 1916372.97 | 3250556.68 | 582189.26 | 0 | 3832745.94 | 3832745.94 |  | #DIV/0! |  |  | 2 | 799999.99 | 276616.74 | 248844.86 | 1325461.59 | 1599999.98 | 553233.48 | 497689.72 | 2650923.18 | 2650923.18 | 0 | #DIV/0!
220 | 6.1.3 | 6.1.3. Прочее (стеклянное ограждение , козырьки и т.п.) | Прочее (стеклянное ограждение , козырьки и т.п.) |  | м2 | [5 empty] | 0 | 0 | 0 | 0 | [5 empty] | 1510192.26 | 443695.41 | 0 | 1953887.67 | 1953887.67 |  | #DIV/0! | [7 empty] | 4370413.32 | 1554228 | 0 | 5924641.32 | #DIV/0! | [8 empty] | 3896747.28 | 653249.61 | 716299.65 | 5266296.54 | 5266296.54 |  | #DIV/0! | [7 empty] | 1445469.75 | 360191.97 | 0 | 1805661.72 | 1805661.72 |  | #DIV/0! | [7 empty] | 1598325.03 | 398281.5 | 99570.33 | 2096176.86 | 2096176.86 |  | #DIV/0! | [7 empty] | 2206677.6 | 1568629.98 | 0 | 3775307.58 | 3775307.58 |  | #DIV/0! | [7 empty] | 1183680 | 551960.01 | 348379.83 | 2084019.84 | 2084019.84 |  | #DIV/0!
221 |  |  | Стеклянные козырьки на алюминиевом профиле |  | шт | 9 |  |  |  | 0 | 0 | 0 | 0 | 0 | 9 | 167799.14 | 49299.49 | 0 | 217098.63 | 1510192.26 | 443695.41 | 0 | 1953887.67 | 1953887.67 |  | #DIV/0! |  |  | 9 | 485601.48 | 172692 | 0 | 658293.48 | 4370413.32 | 1554228 | 0 | 5924641.32 | #DIV/0! |  |  |  | 9 | 432971.92 | 72583.29 | 79588.85 | 585144.06 | 3896747.28 | 653249.61 | 716299.65 | 5266296.54 | 5266296.54 | 0 | #DIV/0! |  |  | 9 | 160607.75 | 40021.33 | 0 | 200629.08 | 1445469.75 | 360191.97 | 0 | 1805661.72 | 1805661.72 |  | #DIV/0! |  |  | 9 | 177591.67 | 44253.5 | 11063.37 | 232908.54 | 1598325.03 | 398281.5 | 99570.33 | 2096176.86 | 2096176.86 |  | #DIV/0! |  |  | 9 | 245186.4 | 174292.22 | 0 | 419478.62 | 2206677.6 | 1568629.98 | 0 | 3775307.58 | 3775307.58 |  | #DIV/0! |  |  | 9 | 131520 | 61328.89 | 38708.87 | 231557.76 | 1183680 | 551960.01 | 348379.83 | 2084019.84 | 2084019.84 | 0 | #DIV/0!
222 | 6.2 | 6.2. Светопрозрачные конструкции типового этажа | Светопрозрачные конструкции типового этажа |  | м2 | 5925.05 |  |  |  |  | 0 | 0 | 0 | 0 | 5925.05 |  |  |  |  | 507517279.38 | 92193738.74 | 0 | 599711018.1 | 599711018.1 |  | #DIV/0! |  |  | 5925.05 |  |  |  |  | 288112017.64 | 124575784.88 | 0 | 412687802.52 | #DIV/0! |  |  |  | 5925.05 |  |  |  |  | 481330816.76 | 67852077.01 | 115985171.62 | 665168065.36 | 665168065.36 |  | #DIV/0! |  |  | 5925.05 |  |  |  |  | 453594410.29 | 56181225.92 | 0 | 509775636.21 | 509775636.21 |  | #DIV/0! |  |  | 5925.05 |  |  |  |  | 501561024.31 | 62122232.32 | 15530547.59 | 579213804.19 | 579213804.19 |  | #DIV/0! |  |  | 5925.05 |  |  |  |  | 577874299.56 | 154443050.14 | 0 | 732317349.71 | 732317349.71 |  | #DIV/0! |  |  | 5925.05 |  |  |  |  | 320194178.45 | 166921521.64 | 78707536.44 | 565823236.52 | 565823236.52 |  | #DIV/0!
223 | 6.2.1 | 6.2.1. Устройство профильной системы (профиль, метизы, комплектующие, кронштейны и т.п.) | Устройство профильной системы (профиль, метизы, комплектующие, кронштейны и т.п.) |  | м2 | [5 empty] | 0 | 0 | 0 | 0 | [5 empty] | 241178140.7 | 45286190.54 | 0 | 286464331.23 | 286464331.23 |  | #DIV/0! | [7 empty] | 104854348.62 | 47547900 | 0 | 152402248.62 | #DIV/0! | [8 empty] | 225628868.79 | 33188167.5 | 55751045.79 | 314568082.08 | 314568082.08 |  | #DIV/0! | [7 empty] | 124384451.63 | 26593747.2 | 0 | 150978198.83 | 150978198.83 |  | #DIV/0! | [7 empty] | 137537856.4 | 29405957.41 | 7351484.18 | 174295297.98 | 174295297.98 |  | #DIV/0! | [7 empty] | 196811114.74 | 58284022.55 | 0 | 255095137.29 | 255095137.29 |  | #DIV/0! | [7 empty] | 89949650.8 | 58258751.59 | 50090073.53 | 198298475.92 | 198298475.92 |  | #DIV/0!
224 |  |  | Витражная система выполненная из стоечно-ригельной фасадной системы Schueco (или аналог) |  | м2 | 1926.4 |  |  |  | 0 | 0 | 0 | 0 | 0 | 1926.4 | 115916.59 | 21879.29 | 0 | 137795.88 | 223301718.98 | 42148264.26 | 0 | 265449983.23 | 265449983.23 |  | #DIV/0! |  |  | 1926.4 | 51253.3 | 23000 | 0 | 74253.3 | 98734357.12 | 44307200 | 0 | 143041557.12 | #DIV/0! |  |  |  | 1926.4 | 111287.05 | 16443.65 | 27572.35 | 155303.05 | 214383373.12 | 31677047.36 | 53115375.04 | 299175795.52 | 299175795.52 | 0 | #DIV/0! |  |  | 1926.4 | 59616.07 | 12864 | 0 | 72480.07 | 114844397.25 | 24781209.6 | 0 | 139625606.85 | 139625606.85 |  | #DIV/0! |  |  | 1926.4 | 65920.35 | 14224.33 | 3556.08 | 83700.76 | 126988962.24 | 27401749.31 | 6850432.51 | 161241144.06 | 161241144.06 |  | #DIV/0! |  |  | 1926.4 | 93704.09 | 26997.28 | 0 | 120701.37 | 180511558.98 | 52007560.19 | 0 | 232519119.17 | 232519119.17 |  | #DIV/0! |  |  | 1926.4 | 43412 | 27892.19 | 25091.86 | 96396.05 | 83628876.8 | 53731514.82 | 48336959.1 | 185697350.72 | 185697350.72 | 0 | #DIV/0!
225 |  |  | Стеклонесущая теплая система из алюминиевого профиля, Татпроф или аналог. Кровля светового колодца на 2 этаж |  | м2 | 98 |  |  |  | 0 | 0 | 0 | 0 | 0 | 98 | 128840.61 | 22340.86 | 0 | 151181.47 | 12626379.78 | 2189404.28 | 0 | 14815784.06 | 14815784.06 |  | #DIV/0! |  |  | 98 | 43435 | 23000 | 0 | 66435 | 4256630 | 2254000 | 0 | 6510630 | #DIV/0! |  |  |  | 98 | 49650.02 | 10400 | 15365.01 | 75415.03 | 4865701.96 | 1019200 | 1505770.98 | 7390672.94 | 7390672.94 | 0 | #DIV/0! |  |  | 98 | 67707.98 | 12864 | 0 | 80571.98 | 6635382.04 | 1260672 | 0 | 7896054.04 | 7896054.04 |  | #DIV/0! |  |  | 98 | 74867.95 | 14224.33 | 3556.08 | 92648.36 | 7337059.1 | 1393984.34 | 348495.84 | 9079539.28 | 9079539.28 |  | #DIV/0! |  |  | 98 | 115681.73 | 44545.51 | 0 | 160227.24 | 11336809.54 | 4365459.98 | 0 | 15702269.52 | 15702269.52 |  | #DIV/0! |  |  | 98 | 44860 | 32130.85 | 12442.26 | 89433.11 | 4396280 | 3148823.3 | 1219341.48 | 8764444.78 | 8764444.78 | 0 | #DIV/0!
226 |  |  | Стеклонесущая холодная система из алюминиевого профиля, Татпроф или аналог. Кровля (навес) светового колодца на 9 этаж |  | м2 | 42.9 |  |  |  | 0 | 0 | 0 | 0 | 0 | 42.9 | 122378.6 | 22110.07 | 0 | 144488.67 | 5250041.94 | 948522 | 0 | 6198563.94 | 6198563.94 |  | #DIV/0! |  |  | 42.9 | 43435 | 23000 | 0 | 66435 | 1863361.5 | 986700 | 0 | 2850061.5 | #DIV/0! |  |  |  | 42.9 | 148713.14 | 11466.67 | 26337.99 | 186517.8 | 6379793.71 | 491920.14 | 1129899.77 | 8001613.62 | 8001613.62 | с электрообогреваемым стеклом | #DIV/0! |  |  | 42.9 | 67707.98 | 12864 | 0 | 80571.98 | 2904672.34 | 551865.6 | 0 | 3456537.94 | 3456537.94 |  | #DIV/0! |  |  | 42.9 | 74867.95 | 14224.33 | 3556.08 | 92648.36 | 3211835.06 | 610223.76 | 152555.83 | 3974614.64 | 3974614.64 |  | #DIV/0! |  |  | 42.9 | 115681.73 | 44545.51 | 0 | 160227.24 | 4962746.22 | 1911002.38 | 0 | 6873748.6 | 6873748.6 |  | #DIV/0! |  |  | 42.9 | 44860 | 32130.85 | 12442.26 | 89433.11 | 1924494 | 1378413.47 | 533772.95 | 3836680.42 | 3836680.42 | 0 | #DIV/0!
227 | 6.2.2 | 6.2.2. Устройство заполнения (стекло, стемалит, кассеты в составе витража, решетки в составе витража и т.п.) | Устройство заполнения (стекло, стемалит, кассеты в составе витража, решетки в составе витража и т.п.) |  | м2 | [5 empty] | 0 | 0 | 0 | 0 | [5 empty] | 250527823.79 | 40122958.31 | 0 | 290650782.09 | 290650782.09 |  | #DIV/0! | [7 empty] | 151627953.35 | 64139683.86 | 0 | 215767637.21 | #DIV/0! | [8 empty] | 240522114.19 | 28898336.6 | 52950567.82 | 322371018.58 | 322371018.58 |  | #DIV/0! | [7 empty] | 311113199.3 | 25886591.68 | 0 | 336999790.98 | 336999790.98 |  | #DIV/0! | [7 empty] | 344012718.53 | 28624024.24 | 7156002.9 | 379792745.65 | 379792745.65 |  | #DIV/0! | [7 empty] | 353169457.65 | 84088858.11 | 0 | 437258315.77 | 437258315.77 |  | #DIV/0! | [7 empty] | 218628338.25 | 99418941.59 | 25037907.66 | 343085187.48 | 343085187.48 |  | #DIV/0!
228 |  |  | Двухкамерный стеклопакет, неструктурный. Формула - 71.52 мм СПД: 10 LartaPro HP Neutral 60/40 зак – 18 Ar – 8 ExtraClear зак – 18 Ar – 88.4 ExtraClear зак или термоупр. |  | м2 | 1242.59 |  |  |  | 0 | 0 | 0 | 0 | 0 | 1242.59 | 0 | 0 | 0 | 0 | 0 | 0 | 0 | 0 | 0 | Вклучено | #DIV/0! |  |  | 1242.59 | 18315 | 17600 | 0 | 35915 | 22758035.85 | 21869584 | 0 | 44627619.85 | #DIV/0! |  |  |  | 1242.59 | 0 | 0 | 0 | 0 | 0 | 0 | 0 | 0 | 0 | учтено в стоимости | #DIV/0! |  |  | 1242.59 | 40948.94 | 0 | 0 | 40948.94 | 50882743.35 | 0 | 0 | 50882743.35 | 50882743.35 |  | #DIV/0! |  |  | 1242.59 | 45279.2 | 0 | 0 | 45279.2 | 56263481.13 | 0 | 0 | 56263481.13 | 56263481.13 |  | #DIV/0! |  |  | 1242.59 | 41563.34 | 12754.21 | 0 | 54317.55 | 51646190.65 | 15848253.8 | 0 | 67494444.45 | 67494444.45 |  | #DIV/0! |  |  | 1242.59 | 25998 | 12200 | 0 | 38198 | 32304854.82 | 15159598 | 0 | 47464452.82 | 47464452.82 | 0 | #DIV/0!
229 |  |  | Двухкамерный стеклопакет, формула - 12зак-20-6.6.2 зак. Теплая кровля над световым колодцем на 2 этаже |  | м2 | 93.5 |  |  |  | 0 | 0 | 0 | 0 | 0 | 93.5 | 0 | 0 | 0 | 0 | 0 | 0 | 0 | 0 | 0 | Вклучено | #DIV/0! |  |  | 93.5 | 18315 | 17600 | 0 | 35915 | 1712452.5 | 1645600 | 0 | 3358052.5 | #DIV/0! |  |  |  | 93.5 | 0 | 0 | 0 | 0 | 0 | 0 | 0 | 0 | 0 | учтено в стоимости | #DIV/0! |  |  | 93.5 | 32417.28 | 0 | 0 | 32417.28 | 3031015.68 | 0 | 0 | 3031015.68 | 3031015.68 |  | #DIV/0! |  |  | 93.5 | 35845.33 | 0 | 0 | 35845.33 | 3351538.36 | 0 | 0 | 3351538.36 | 3351538.36 |  | #DIV/0! |  |  | 93.5 | 30182.13 | 30744.32 | 0 | 60926.45 | 2822029.16 | 2874593.92 | 0 | 5696623.08 | 5696623.08 |  | #DIV/0! |  |  | 93.5 | 24146 | 6100 | 0 | 30246 | 2257651 | 570350 | 0 | 2828001 | 2828001 | 0 | #DIV/0!
230 |  |  | Двухкамерный стеклопакет, формула - 6К Therm зак/Evolam Smart 0,76 ES/ Evolam Smart 0,76 ES/10зак/ Evolam Smart 0,76 ES/ Evolam Smart 0,76 ES/10зак (Стекло безопасное, электрообогреваемое). Холодная кровля (навес) над световым колодцем на 9 этаже |  | м2 | 40.66 |  |  |  | 0 | 0 | 0 | 0 | 0 | 40.66 | 0 | 0 | 0 | 0 | 0 | 0 | 0 | 0 | 0 | Вклучено | #DIV/0! |  |  | 40.66 | 18315 | 17600 | 0 | 35915 | 744687.9 | 715616 | 0 | 1460303.9 | #DIV/0! |  |  |  | 40.66 | 0 | 0 | 0 | 0 | 0 | 0 | 0 | 0 | 0 | учтено в стоимости | #DIV/0! |  |  | 40.66 | 94550.4 | 0 | 0 | 94550.4 | 3844419.26 | 0 | 0 | 3844419.26 | 3844419.26 |  | #DIV/0! |  |  | 40.66 | 104548.89 | 0 | 0 | 104548.89 | 4250957.87 | 0 | 0 | 4250957.87 | 4250957.87 |  | #DIV/0! |  |  | 40.66 | 103486.44 | 30744.32 | 0 | 134230.76 | 4207758.65 | 1250064.05 | 0 | 5457822.7 | 5457822.7 |  | #DIV/0! |  |  | 40.66 | 63800 | 24400 | 0 | 88200 | 2594108 | 992104 | 0 | 3586212 | 3586212 | 0 | #DIV/0!
231 |  |  | Двухкамерный стеклопакет, специальный размер. Формула - 71.52 мм СПД: 10 LartaPro HP Neutral 60/40 зак – 18 Ar – 8 ExtraClear зак – 18 Ar – 88.4 ExtraClear зак или термоупр. |  | м2 | 119.95 |  |  |  | 0 | 0 | 0 | 0 | 0 | 119.95 | 0 | 0 | 0 | 0 | 0 | 0 | 0 | 0 | 0 | Вклучено | #DIV/0! |  |  | 119.95 | 18315 | 17600 | 0 | 35915 | 2196884.25 | 2111120 | 0 | 4308004.25 | #DIV/0! |  |  |  | 119.95 | 0 | 0 | 0 | 0 | 0 | 0 | 0 | 0 | 0 | учтено в стоимости | #DIV/0! |  |  | 119.95 | 49166.21 | 0 | 0 | 49166.21 | 5897486.89 | 0 | 0 | 5897486.89 | 5897486.89 |  | #DIV/0! |  |  | 119.95 | 54365.42 | 0 | 0 | 54365.42 | 6521132.13 | 0 | 0 | 6521132.13 | 6521132.13 |  | #DIV/0! |  |  | 119.95 | 41563.34 | 12754.21 | 0 | 54317.55 | 4985522.63 | 1529867.49 | 0 | 6515390.12 | 6515390.12 |  | #DIV/0! |  |  | 119.95 | 33664 | 12200 | 0 | 45864 | 4037996.8 | 1463390 | 0 | 5501386.8 | 5501386.8 | 0 | #DIV/0!
232 |  |  | Двухкамерным стеклопакет, структурный, с закаленным стеклом. Формула - 71.52 мм СПД: 10 LartaPro HP Neutral 60/40 зак – 18 Ar – 8 ExtraClear зак – 18 Ar – 88.4 ExtraClear зак или термоупр. ¦ 73.52 мм СПД: 12 LartaPro HP Neutral 60/40 зак – 18 Ar – 8 ExtraClear зак – 18 Ar – 88.4 ExtraClear зак или термоупр. |  | м2 | 211.32 |  |  |  | 0 | 0 | 0 | 0 | 0 | 211.32 | 0 | 0 | 0 | 0 | 0 | 0 | 0 | 0 | 0 | Вклучено | #DIV/0! |  |  | 211.32 | 18315 | 17600 | 0 | 35915 | 3870325.8 | 3719232 | 0 | 7589557.8 | #DIV/0! |  |  |  | 211.32 | 0 | 0 | 0 | 0 | 0 | 0 | 0 | 0 | 0 | учтено в стоимости | #DIV/0! |  |  | 211.32 | 46200.8 | 0 | 0 | 46200.8 | 9763153.06 | 0 | 0 | 9763153.06 | 9763153.06 |  | #DIV/0! |  |  | 211.32 | 51086.43 | 0 | 0 | 51086.43 | 10795584.39 | 0 | 0 | 10795584.39 | 10795584.39 |  | #DIV/0! |  |  | 211.32 | 45307.06 | 18632.93 | 0 | 63939.99 | 9574287.92 | 3937510.77 | 0 | 13511798.69 | 13511798.69 |  | #DIV/0! |  |  | 211.32 | 30897 | 12200 | 0 | 43097 | 6529154.04 | 2578104 | 0 | 9107258.04 | 9107258.04 | 0 | #DIV/0!
233 |  |  | Двухкамерным стеклопакет, неструктурный, с закаленным стеклом. Формула - 71.52 мм СПД: 10 LartaPro HP Neutral 60/40 зак – 18 Ar – 8 ExtraClear зак – 18 Ar – 88.4 ExtraClear зак или термоупр. ¦ 73.52 мм СПД: 12 LartaPro HP Neutral 60/40 зак – 18 Ar – 8 ExtraClear зак – 18 Ar – 88.4 ExtraClear зак или термоупр. |  | м2 | 139.96 |  |  |  | 0 | 0 | 0 | 0 | 0 | 139.96 | 0 | 0 | 0 | 0 | 0 | 0 | 0 | 0 | 0 | Вклучено | #DIV/0! |  |  | 139.96 | 18315 | 17600 | 0 | 35915 | 2563367.4 | 2463296 | 0 | 5026663.4 | #DIV/0! |  |  |  | 139.96 | 0 | 0 | 0 | 0 | 0 | 0 | 0 | 0 | 0 | учтено в стоимости | #DIV/0! |  |  | 139.96 | 46200.8 | 0 | 0 | 46200.8 | 6466263.97 | 0 | 0 | 6466263.97 | 6466263.97 |  | #DIV/0! |  |  | 139.96 | 51086.43 | 0 | 0 | 51086.43 | 7150056.74 | 0 | 0 | 7150056.74 | 7150056.74 |  | #DIV/0! |  |  | 139.96 | 41563.34 | 12754.21 | 0 | 54317.55 | 5817205.07 | 1785079.23 | 0 | 7602284.3 | 7602284.3 |  | #DIV/0! |  |  | 139.96 | 30897 | 12200 | 0 | 43097 | 4324344.12 | 1707512 | 0 | 6031856.12 | 6031856.12 | 0 | #DIV/0!
234 |  |  | Двухкамерным стеклопакет, с закаленным стеклом, специальный размер. Формула - 71.52 мм СПД: 10 LartaPro HP Neutral 60/40 зак – 18 Ar – 8 ExtraClear зак –18 Ar – 88.4 ExtraClear зак или термоупр. ¦ 73.52 мм СПД: 12 LartaPro HP Neutral 60/40 зак – 18 Ar – 8 ExtraClear зак –18 Ar – 88.4 ExtraClear зак или термоупр. |  | м2 | 36.53 |  |  |  | 0 | 0 | 0 | 0 | 0 | 36.53 | 0 | 0 | 0 | 0 | 0 | 0 | 0 | 0 | 0 | Вклучено | #DIV/0! |  |  | 36.53 | 18315 | 17600 | 0 | 35915 | 669046.95 | 642928 | 0 | 1311974.95 | #DIV/0! |  |  |  | 36.53 | 0 | 0 | 0 | 0 | 0 | 0 | 0 | 0 | 0 | учтено в стоимости | #DIV/0! |  |  | 36.53 | 68886.72 | 0 | 0 | 68886.72 | 2516431.88 | 0 | 0 | 2516431.88 | 2516431.88 |  | #DIV/0! |  |  | 36.53 | 76171.33 | 0 | 0 | 76171.33 | 2782538.68 | 0 | 0 | 2782538.68 | 2782538.68 |  | #DIV/0! |  |  | 36.53 | 41563.34 | 12754.21 | 0 | 54317.55 | 1518308.81 | 465911.29 | 0 | 1984220.1 | 1984220.1 |  | #DIV/0! |  |  | 36.53 | 52060 | 12200 | 0 | 64260 | 1901751.8 | 445666 | 0 | 2347417.8 | 2347417.8 | 0 | #DIV/0!
235 |  |  | Дверь, в составе витражной стоечно-ригельной алюминиевой системы, с заполнением двухкамерным стелопакетом. Формула - 55.52 мм СПД: 8 LartaPro HP Neutral 60/40 зак – 14 Ar – 6 ExtraClear зак – 14 Ar – 66.4 LartaPro Premium T зак или термоупр.(предварительно) |  | м2 | 142.5 |  |  |  | 0 | 0 | 0 | 0 | 0 | 142.5 | 162494.23 | 21602.53 | 0 | 184096.76 | 23155427.78 | 3078360.53 | 0 | 26233788.3 | 26233788.3 |  | #DIV/0! |  |  | 142.5 | 69384 | 14316.82 | 0 | 83700.82 | 9887220 | 2040146.85 | 0 | 11927366.85 | #DIV/0! |  |  |  | 142.5 | 156004.45 | 14645.12 | 30245.58 | 200895.15 | 22230634.13 | 2086929.6 | 4309995.15 | 28627558.88 | 28627558.88 | 0 | #DIV/0! |  |  | 142.5 | 151793.13 | 15008 | 0 | 166801.13 | 21630521.03 | 2138640 | 0 | 23769161.03 | 23769161.03 |  | #DIV/0! |  |  | 142.5 | 167844.93 | 16595.06 | 4148.77 | 188588.76 | 23917902.53 | 2364796.05 | 591199.73 | 26873898.3 | 26873898.3 |  | #DIV/0! |  |  | 142.5 | 128232.74 | 21390.36 | 0 | 149623.1 | 18273165.45 | 3048126.3 | 0 | 21321291.75 | 21321291.75 |  | #DIV/0! |  |  | 142.5 | 117197.99 | 40535.98 | 14515.95 | 172249.92 | 16700713.58 | 5776377.15 | 2068522.88 | 24545613.6 | 24545613.6 | 0 | #DIV/0!
236 |  |  | Окно, в составе витражной стоечно-ригельной алюминиевой системы, с заполнением двухкамерным стелопакетом, открывающееся наружу. Формула - 55.52 мм СПД: 8 LartaPro HP Neutral 60/40 зак – 14 Ar – 6 ExtraClear зак – 14 Ar – 66.4 LartaPro Premium T зак или термоупр. |  | м2 | 73.63 |  |  |  | 0 | 0 | 0 | 0 | 0 | 73.63 | 123722.18 | 20217.81 | 0 | 143939.99 | 9109664.11 | 1488637.35 | 0 | 10598301.46 | 10598301.46 |  | #DIV/0! |  |  | 73.63 | 56000 | 14316.82 | 0 | 70316.82 | 4123280 | 1054147.46 | 0 | 5177427.46 | #DIV/0! |  |  |  | 73.63 | 118780.9 | 14645.12 | 26523.22 | 159949.24 | 8745837.67 | 1078320.19 | 1952904.69 | 11777062.54 | 11777062.54 | 0 | #DIV/0! |  |  | 73.63 | 220093.4 | 15008 | 0 | 235101.4 | 16205477.04 | 1105039.04 | 0 | 17310516.08 | 17310516.08 |  | #DIV/0! |  |  | 73.63 | 243367.8 | 16595.06 | 4148.77 | 264111.63 | 17919171.11 | 1221894.27 | 305473.94 | 19446539.32 | 19446539.32 |  | #DIV/0! |  |  | 73.63 | 136004.42 | 21390.36 | 0 | 157394.78 | 10014005.44 | 1574972.21 | 0 | 11588977.65 | 11588977.65 |  | #DIV/0! |  |  | 73.63 | 174810.99 | 46635.98 | 14515.95 | 235962.92 | 12871333.19 | 3433807.21 | 1068809.4 | 17373949.8 | 17373949.8 | 0 | #DIV/0!
237 |  |  | Металлическая вентиляционная створка, в составе витражной стоечно-ригельной алюминиевой системы, открывание внутрь. |  | м2 | 16.3 |  |  |  | 0 | 0 | 0 | 0 | 0 | 16.3 | 211759.05 | 23361.98 | 0 | 235121.03 | 3451672.52 | 380800.27 | 0 | 3832472.79 | 3832472.79 |  | #DIV/0! |  |  | 16.3 | 29409 | 13890 | 0 | 43299 | 479366.7 | 226407 | 0 | 705773.7 | #DIV/0! |  |  |  | 16.3 | 203301.7 | 14645.12 | 34975.3 | 252922.12 | 3313817.71 | 238715.46 | 570097.39 | 4122630.56 | 4122630.56 | 0 | #DIV/0! |  |  | 16.3 | 208917.58 | 15008 | 0 | 223925.58 | 3405356.55 | 244630.4 | 0 | 3649986.95 | 3649986.95 |  | #DIV/0! |  |  | 16.3 | 231010.16 | 16595.06 | 4148.77 | 251753.99 | 3765465.61 | 270499.48 | 67624.95 | 4103590.04 | 4103590.04 |  | #DIV/0! |  |  | 16.3 | 175792.48 | 29471.15 | 0 | 205263.63 | 2865417.42 | 480379.75 | 0 | 3345797.17 | 3345797.17 |  | #DIV/0! |  |  | 16.3 | 164385 | 46635.98 | 14515.95 | 225536.93 | 2679475.5 | 760166.47 | 236609.99 | 3676251.96 | 3676251.96 | 0 | #DIV/0!
238 |  |  | Металлическая глухая панель, в составе витражной стоечно-ригельной алюминиевой системы. Вентиляционная створка. |  | м2 | 2.1 |  |  |  | 0 | 0 | 0 | 0 | 0 | 2.1 | 101904.91 | 19438.62 | 0 | 121343.53 | 214000.31 | 40821.1 | 0 | 254821.41 | 254821.41 |  | #DIV/0! |  |  | 2.1 | 18760 | 9810 | 0 | 28570 | 39396 | 20601 | 0 | 59997 | #DIV/0! |  |  |  | 2.1 | 97834.97 | 14645.12 | 24428.63 | 136908.72 | 205453.44 | 30754.75 | 51300.12 | 287508.31 | 287508.31 | 0 | #DIV/0! |  |  | 2.1 | 43257.79 | 15008 | 0 | 58265.79 | 90841.36 | 31516.8 | 0 | 122358.16 | 122358.16 |  | #DIV/0! |  |  | 2.1 | 47832.21 | 16595.06 | 4148.77 | 68576.04 | 100447.64 | 34849.63 | 8712.42 | 144009.68 | 144009.68 |  | #DIV/0! |  |  | 2.1 | 44710.74 | 24912.42 | 0 | 69623.16 | 93892.55 | 52316.08 | 0 | 146208.64 | 146208.64 |  | #DIV/0! |  |  | 2.1 | 27952.01 | 28335.98 | 14515.95 | 70803.94 | 58699.22 | 59505.56 | 30483.5 | 148688.27 | 148688.27 | 0 | #DIV/0!
239 |  |  | Окна из алюминиевого профиля с заполнением двухкамерным стеклопакетом, с открывающейся створкой. Формула - створка 48 мм СПД: 8 LartaPro HP Neutral 60/40 зак – 14 Ar – 6 ExtraClear зак –14 Ar – 6 LartaPro Premium T зак глухая часть 59.52 мм СПД: 8 LartaPro HP Neutral 60/40 зак – 16 Ar – 6 ExtraClear зак –16 Ar – 66.4 LartaPro Premium T зак или термоупр. |  | м2 | 1658.25 |  |  |  | 0 | 0 | 0 | 0 | 0 | 1658.25 | 123722.18 | 20217.81 | 0 | 143939.99 | 205162304.99 | 33526183.43 | 0 | 238688488.42 | 238688488.42 |  | #DIV/0! |  |  | 1658.25 | 59000 | 15891.67 | 0 | 74891.67 | 97836750 | 26352361.78 | 0 | 124189111.78 | #DIV/0! |  |  |  | 1658.25 | 118780.9 | 14645.12 | 26523.22 | 159949.24 | 196968427.43 | 24285270.24 | 43982129.57 | 265235827.23 | 265235827.23 | 0 | #DIV/0! |  |  | 1658.25 | 108446.6 | 12864 | 0 | 121310.6 | 179831574.45 | 21331728 | 0 | 201163302.45 | 201163302.45 |  | #DIV/0! |  |  | 1658.25 | 119914.58 | 14224.33 | 3556.08 | 137694.99 | 198848352.29 | 23587495.22 | 5896869.66 | 228332717.17 | 228332717.17 |  | #DIV/0! |  |  | 1658.25 | 138810.77 | 29471.15 | 0 | 168281.92 | 230182959.35 | 48870534.49 | 0 | 279053493.84 | 279053493.84 |  | #DIV/0! |  |  | 1658.25 | 76762 | 38230.85 | 12442.26 | 127435.11 | 127290586.5 | 63396307.01 | 20632377.65 | 211319271.16 | 211319271.16 | 0 | #DIV/0!
240 |  |  | Окна из алюминиевого профиля с заполнением двухкамерным стеклопакетом, глухие. Формула - 59.52 мм СПД: 8 LartaPro HP Neutral 60/40 зак – 16 Ar – 6 ExtraClear зак – 16 Ar – 66.4 LartaPro Premium T зак или термоупр. |  | м2 | 80.46 |  |  |  | 0 | 0 | 0 | 0 | 0 | 80.46 | 117260.18 | 19987.02 | 0 | 137247.2 | 9434754.08 | 1608155.63 | 0 | 11042909.71 | 11042909.71 |  | #DIV/0! |  |  | 80.46 | 59000 | 15891.67 | 0 | 74891.67 | 4747140 | 1278643.77 | 0 | 6025783.77 | #DIV/0! |  |  |  | 80.46 | 112576.98 | 14645.12 | 25902.82 | 153124.92 | 9057943.81 | 1178346.36 | 2084140.9 | 12320431.06 | 12320431.06 | 0 | #DIV/0! |  |  | 80.46 | 93809.53 | 12864 | 0 | 106673.53 | 7547914.78 | 1035037.44 | 0 | 8582952.22 | 8582952.22 |  | #DIV/0! |  |  | 80.46 | 103729.68 | 14224.33 | 3556.08 | 121510.09 | 8346090.05 | 1144489.59 | 286122.2 | 9776701.84 | 9776701.84 |  | #DIV/0! |  |  | 80.46 | 138810.77 | 29471.15 | 0 | 168281.92 | 11168714.55 | 2371248.73 | 0 | 13539963.28 | 13539963.28 |  | #DIV/0! |  |  | 80.46 | 63108 | 38230.85 | 12442.26 | 113781.11 | 5077669.68 | 3076054.19 | 1001104.24 | 9154828.11 | 9154828.11 | 0 | #DIV/0!
241 | 6.2.3 | 6.2.3. Прочее (стеклянное ограждение , козырьки и т.п.) | Прочее (стеклянное ограждение , козырьки и т.п.) |  | м2 | [5 empty] | 0 | 0 | 0 | 0 | [5 empty] | 15811314.89 | 6784589.89 | 0 | 22595904.78 | 22595904.78 |  | #DIV/0! | [7 empty] | 31629715.67 | 12888201.02 | 0 | 44517916.69 | #DIV/0! | [8 empty] | 15179833.78 | 5765572.91 | 7283558.01 | 28228964.7 | 28228964.7 |  | #DIV/0! | [7 empty] | 18096759.36 | 3700887.04 | 0 | 21797646.4 | 21797646.4 |  | #DIV/0! | [7 empty] | 20010449.38 | 4092250.67 | 1023060.51 | 25125760.56 | 25125760.56 |  | #DIV/0! | [7 empty] | 27893727.17 | 12070169.48 | 0 | 39963896.65 | 39963896.65 |  | #DIV/0! | [7 empty] | 11616189.4 | 9243828.46 | 3579555.25 | 24439573.12 | 24439573.12 |  | #DIV/0!
242 |  |  | Ограждение террас и французского балкона из моноостекления. Формула - Моноостекление: 10.10.4 PVB LartaPro HD Neutral 67 зак¦ Моноостекление: 10.10.4 конструкц. пленка LartaPro HD Neutral 67 зак |  | м2 | 431.54 |  |  |  | 0 | 0 | 0 | 0 | 0 | 431.54 | 36639.28 | 15721.81 | 0 | 52361.09 | 15811314.89 | 6784589.89 | 0 | 22595904.78 | 22595904.78 |  | #DIV/0! |  |  | 431.54 | 73294.98 | 29865.6 | 0 | 103160.58 | 31629715.67 | 12888201.02 | 0 | 44517916.69 | #DIV/0! |  |  |  | 431.54 | 35175.96 | 13360.46 | 16878.06 | 65414.48 | 15179833.78 | 5765572.91 | 7283558.01 | 28228964.7 | 28228964.7 | 0 | #DIV/0! |  |  | 431.54 | 41935.3 | 8576 | 0 | 50511.3 | 18096759.36 | 3700887.04 | 0 | 21797646.4 | 21797646.4 |  | #DIV/0! |  |  | 431.54 | 46369.86 | 9482.9 | 2370.72 | 58223.48 | 20010449.38 | 4092250.67 | 1023060.51 | 25125760.56 | 25125760.56 |  | #DIV/0! |  |  | 431.54 | 64637.64 | 27969.99 | 0 | 92607.63 | 27893727.17 | 12070169.48 | 0 | 39963896.65 | 39963896.65 |  | #DIV/0! |  |  | 431.54 | 26917.99 | 21420.56 | 8294.84 | 56633.39 | 11616189.4 | 9243828.46 | 3579555.25 | 24439573.12 | 24439573.12 | 0 | #DIV/0!
243 | 6.3 | 6.3. Устройство навесного фасада 1 этажа | Устройство навесного фасада 1 этажа |  | м2 | 2855.08 |  |  |  |  | 0 | 0 | 0 | 0 | 2855.08 |  |  |  |  | 138369384.71 | 57786700.1 | 0 | 196156084.81 | 196156084.81 |  | #DIV/0! |  |  | 2855.08 |  |  |  |  | 99255288.49 | 102020557.81 | 0 | 201275846.3 | #DIV/0! |  |  |  | 2855.08 |  |  |  |  | 126670668.28 | 46944965.77 | 50172373.52 | 223788007.58 | 223788007.58 |  | #DIV/0! |  |  | 2855.08 |  |  |  |  | 213975396.65 | 39777739.2 | 0 | 253753135.85 | 253753135.85 |  | #DIV/0! |  |  | 2855.08 |  |  |  |  | 175512594.44 | 169965810.35 | 42491482.35 | 387969887.14 | 387969887.14 |  | #DIV/0! |  |  | 2855.08 |  |  |  |  | 157437057.17 | 157649891.94 | 0 | 315086949.12 | 315086949.12 |  | #DIV/0! |  |  | 2855.08 |  |  |  |  | 128976831.41 | 113391274.58 | 38473602.63 | 280841708.62 | 280841708.62 |  | #DIV/0!
244 | 6.3.1 | 6.3.1. Устройство подсистемы фасада (в т.ч. Кронштейны, направляющие) | Устройство подсистемы фасада (в т.ч. Кронштейны, направляющие) |  | м2 | [5 empty] | 0 | 0 | 0 | 0 | [5 empty] | 30446241.46 | 14220009.72 | 0 | 44666251.18 | 44666251.18 |  | #DIV/0! | [7 empty] | 46603393.2 | 40611528.36 | 0 | 87214921.56 | #DIV/0! | [8 empty] | 31442837.1 | 14863694.19 | 15035199.23 | 61341730.53 | 61341730.53 |  | #DIV/0! | [7 empty] | 51475695.45 | 0 | 0 | 51475695.45 | 51475695.45 |  | #DIV/0! | [7 empty] | 40775664.49 | 62614646.16 | 15653675.77 | 119043986.41 | 119043986.41 |  | #DIV/0! | [7 empty] | 41757949.07 | 64123082.49 | 0 | 105881031.56 | 105881031.56 |  | #DIV/0! | [7 empty] | 30662073.78 | 17355354 | 0 | 48017427.78 | 48017427.78 |  | #DIV/0!
245 |  |  | Фасадная подсистема для вентилируемого фасада Диат или аналог |  | м2 | 2845.14 |  |  |  | 0 | 0 | 0 | 0 | 0 | 2845.14 | 10701.14 | 4998 | 0 | 15699.14 | 30446241.46 | 14220009.72 | 0 | 44666251.18 | 44666251.18 |  | #DIV/0! |  |  | 2845.14 | 16380 | 14274 | 0 | 30654 | 46603393.2 | 40611528.36 | 0 | 87214921.56 | #DIV/0! |  |  |  | 2845.14 | 11051.42 | 5224.24 | 5284.52 | 21560.18 | 31442837.1 | 14863694.19 | 15035199.23 | 61341730.53 | 61341730.53 | 0 | #DIV/0! |  |  | 2845.14 | 18092.5 | 0 | 0 | 18092.5 | 51475695.45 | 0 | 0 | 51475695.45 | 51475695.45 |  | #DIV/0! |  |  | 2845.14 | 14331.69 | 22007.58 | 5501.9 | 41841.17 | 40775664.49 | 62614646.16 | 15653675.77 | 119043986.41 | 119043986.41 |  | #DIV/0! |  |  | 2845.14 | 14676.94 | 22537.76 | 0 | 37214.7 | 41757949.07 | 64123082.49 | 0 | 105881031.56 | 105881031.56 |  | #DIV/0! |  |  | 2845.14 | 10777 | 6100 | 0 | 16877 | 30662073.78 | 17355354 | 0 | 48017427.78 | 48017427.78 | 0 | #DIV/0!
246 | 6.3.2 | 6.3.2. Устройство утеплителя, ветро и влагозащита | Устройство утеплителя, ветро и влагозащита |  | м2 | [5 empty] | 0 | 0 | 0 | 0 | [5 empty] | 5278584.13 | 4426969.68 | 0 | 9705553.81 | 9705553.81 |  | #DIV/0! | [7 empty] | 6721197.36 | 7217533.27 | 0 | 13938730.63 | #DIV/0! | [8 empty] | 3529546.3 | 2185142.86 | 2101070.59 | 7815759.76 | 7815759.76 |  | #DIV/0! | [7 empty] | 4678115.72 | 0 | 0 | 4678115.72 | 4678115.72 |  | #DIV/0! | [7 empty] | 5777864.66 | 11976743.18 | 2994194.16 | 20748802 | 20748802 |  | #DIV/0! | [7 empty] | 5557938.3 | 12101437.83 | 0 | 17659376.13 | 17659376.13 |  | #DIV/0! | [7 empty] | 3342797.11 | 1020578.8 | 0 | 4363375.91 | 4363375.91 |  | #DIV/0!
247 |  |  | Устройство минераловатного утеплителя в 2 слоя с перевязкой швов, коэф. Теплопроводности λБ не более 0.045 Вт/м*С°, общая толщина 150, 180, 200 мм |  | м2 | 1673.08 |  |  |  | 0 | 0 | 0 | 0 | 0 | 1673.08 | 3155.01 | 2646 | 0 | 5801.01 | 5278584.13 | 4426969.68 | 0 | 9705553.81 | 9705553.81 |  | #DIV/0! |  |  | 1673.08 | 4017.26 | 4313.92 | 0 | 8331.18 | 6721197.36 | 7217533.27 | 0 | 13938730.63 | #DIV/0! |  |  |  | 1673.08 | 2109.61 | 1306.06 | 1255.81 | 4671.48 | 3529546.3 | 2185142.86 | 2101070.59 | 7815759.76 | 7815759.76 | 0 | #DIV/0! |  |  | 1673.08 | 2796.11 | 0 | 0 | 2796.11 | 4678115.72 | 0 | 0 | 4678115.72 | 4678115.72 |  | #DIV/0! |  |  | 1673.08 | 3453.43 | 7158.5 | 1789.63 | 12401.56 | 5777864.66 | 11976743.18 | 2994194.16 | 20748802 | 20748802 | Включая ветрозащитную мембрану по типу «Фибраизол-НГ» или аналог | #DIV/0! |  |  | 1673.08 | 3321.98 | 7233.03 | 0 | 10555.01 | 5557938.3 | 12101437.83 | 0 | 17659376.13 | 17659376.13 |  | #DIV/0! |  |  | 1673.08 | 1997.99 | 610 | 0 | 2607.99 | 3342797.11 | 1020578.8 | 0 | 4363375.91 | 4363375.91 | 0 | #DIV/0!
248 | 6.3.3 | 6.3.3. Устройство облицовки фасада (камень, плитка, облицовочные панели, вентиляционные решетки) | Устройство облицовки фасада (камень, плитка, облицовочные панели, вентиляционные решетки) |  | м2 | [5 empty] | 0 | 0 | 0 | 0 | [5 empty] | 102644559.12 | 39139720.7 | 0 | 141784279.82 | 141784279.82 |  | #DIV/0! | [7 empty] | 45930697.93 | 54191496.18 | 0 | 100122194.11 | #DIV/0! | [8 empty] | 91698284.88 | 29896128.72 | 33036103.7 | 154630517.29 | 154630517.29 |  | #DIV/0! | [7 empty] | 157821585.48 | 39777739.2 | 0 | 197599324.68 | 197599324.68 |  | #DIV/0! | [7 empty] | 128959065.29 | 95374421.01 | 23843612.42 | 248177098.73 | 248177098.73 |  | #DIV/0! | [7 empty] | 110121169.8 | 81425371.62 | 0 | 191546541.43 | 191546541.43 |  | #DIV/0! | [7 empty] | 94971960.52 | 95015341.78 | 38473602.63 | 228460904.93 | 228460904.93 |  | #DIV/0!
249 |  |  | Панели из стеклофибробетона на фасадной подсистеме Морозов или аналог |  | м2 | 2845.14 |  |  |  | 0 | 0 | 0 | 0 | 0 | 2845.14 | 35842.68 | 13708.8 | 0 | 49551.48 | 101977442.58 | 39003455.23 | 0 | 140980897.81 | 140980897.81 |  | #DIV/0! |  |  | 2845.14 | 16088.8 | 19032 | 0 | 35120.8 | 45774888.43 | 54148704.48 | 0 | 99923592.91 | #DIV/0! |  |  |  | 2845.14 | 32199.83 | 10448.47 | 11578.76 | 54227.06 | 91613024.33 | 29727359.94 | 32943193.23 | 154283577.49 | 154283577.49 | 0 | #DIV/0! |  |  | 2845.14 | 55246.16 | 13936 | 0 | 69182.16 | 157183059.66 | 39649871.04 | 0 | 196832930.7 | 196832930.7 |  | #DIV/0! |  |  | 2845.14 | 45189.46 | 33456.03 | 8364.01 | 87009.5 | 128570340.22 | 95187089.19 | 23796779.41 | 247554208.83 | 247554208.83 |  | #DIV/0! |  |  | 2845.14 | 38565.09 | 28551.68 | 0 | 67116.77 | 109723080.16 | 81233526.84 | 0 | 190956607 | 190956607 |  | #DIV/0! |  |  | 2845.14 | 33235 | 33283.41 | 13479.1 | 79997.51 | 94558227.9 | 94695961.13 | 38349926.57 | 227604115.6 | 227604115.6 | 0 | #DIV/0!
250 |  |  | Металлические вентиляционные решетки - крашенные | 5 штук | м2 | 9.94 |  |  |  | 0 | 0 | 0 | 0 | 0 | 9.94 | 67114.34 | 13708.8 | 0 | 80823.14 | 667116.54 | 136265.47 | 0 | 803382.01 | 803382.01 |  | #DIV/0! |  |  | 9.94 | 15675 | 4305 | 0 | 19980 | 155809.5 | 42791.7 | 0 | 198601.2 | #DIV/0! |  |  |  | 9.94 | 8577.52 | 16978.75 | 9347.13 | 34903.4 | 85260.55 | 168768.78 | 92910.47 | 346939.8 | 346939.8 | 5 штук | #DIV/0! |  |  | 9.94 | 64238.01 | 12864 | 0 | 77102.01 | 638525.82 | 127868.16 | 0 | 766393.98 | 766393.98 |  | #DIV/0! |  |  | 9.94 | 39107.15 | 18846.26 | 4711.57 | 62664.98 | 388725.07 | 187331.82 | 46833.01 | 622889.9 | 622889.9 |  | #DIV/0! |  |  | 9.94 | 40049.26 | 19300.28 | 0 | 59349.54 | 398089.64 | 191844.78 | 0 | 589934.43 | 589934.43 |  | #DIV/0! |  |  | 9.94 | 41623 | 32130.85 | 12442.26 | 86196.11 | 413732.62 | 319380.65 | 123676.06 | 856789.33 | 856789.33 | 0 | #DIV/0!
251 | 6.4 | 6.4. Устройство навесного фасада типового этажа | Устройство навесного фасада типового этажа |  | м2 | 7397.22 |  |  |  |  | 0 | 0 | 0 | 0 | 7397.22 |  |  |  |  | 565722051.95 | 156137556.96 | 0 | 721859608.89 | 721859608.89 |  | #DIV/0! |  |  | 7397.22 |  |  |  |  | 321333099.25 | 272559833.9 | 0 | 593892933.15 | #DIV/0! |  |  |  | 7397.22 |  |  |  |  | 535039545.46 | 140841515.86 | 166177085.5 | 842058146.85 | 842058146.85 |  | #DIV/0! |  |  | 7397.22 |  |  |  |  | 821126213.11 | 103087657.92 | 0 | 924213871.03 | 924213871.03 |  | #DIV/0! |  |  | 7397.22 |  |  |  |  | 666670983.2 | 496860062.55 | 124215038.75 | 1287746084.5 | 1287746084.5 |  | #DIV/0! |  |  | 7397.22 |  |  |  |  | 680982776.12 | 508031952.73 | 0 | 1189014728.86 | 1189014728.86 |  | #DIV/0! |  |  | 7397.22 |  |  |  |  | 494687149.02 | 382118635.32 | 99707868.1 | 976513652.44 | 976513652.44 |  | #DIV/0!
252 | 6.4.1 | 6.4.1. Устройство подсистемы фасада (в т.ч. кронштейны, направляющие) | Устройство подсистемы фасада (в т.ч. Кронштейны, направляющие) |  | м2 | [5 empty] | 0 | 0 | 0 | 0 | [5 empty] | 67789455.58 | 34796522.88 | 0 | 102585978.46 | 102585978.46 |  | #DIV/0! | [7 empty] | 121166463.6 | 105587918.28 | 0 | 226754381.88 | #DIV/0! | [8 empty] | 57757493.76 | 38644852.61 | 36691542.7 | 133093889.07 | 133093889.07 |  | #DIV/0! | [7 empty] | 133834202.85 | 0 | 0 | 133834202.85 | 133834202.85 |  | #DIV/0! | [7 empty] | 107506387.29 | 118657622.46 | 29664405.62 | 255828415.37 | 255828415.37 |  | #DIV/0! | [7 empty] | 110096227.98 | 121516204.16 | 0 | 231612432.14 | 231612432.14 |  | #DIV/0! | [7 empty] | 79719839.94 | 45123042 | 0 | 124842881.94 | 124842881.94 |  | #DIV/0!
253 |  |  | Фасадная подсистема для вентилируемого фасада |  | м2 | 7397.22 |  |  |  | 0 | 0 | 0 | 0 | 0 | 7397.22 | 9164.18 | 4704 | 0 | 13868.18 | 67789455.58 | 34796522.88 | 0 | 102585978.46 | 102585978.46 |  | #DIV/0! |  |  | 7397.22 | 16380 | 14274 | 0 | 30654 | 121166463.6 | 105587918.28 | 0 | 226754381.88 | #DIV/0! |  |  |  | 7397.22 | 7808 | 5224.24 | 4960.18 | 17992.42 | 57757493.76 | 38644852.61 | 36691542.7 | 133093889.07 | 133093889.07 | 0 | #DIV/0! |  |  | 7397.22 | 18092.5 | 0 | 0 | 18092.5 | 133834202.85 | 0 | 0 | 133834202.85 | 133834202.85 |  | #DIV/0! |  |  | 7397.22 | 14533.35 | 16040.84 | 4010.21 | 34584.4 | 107506387.29 | 118657622.46 | 29664405.62 | 255828415.37 | 255828415.37 |  | #DIV/0! |  |  | 7397.22 | 14883.46 | 16427.28 | 0 | 31310.74 | 110096227.98 | 121516204.16 | 0 | 231612432.14 | 231612432.14 |  | #DIV/0! |  |  | 7397.22 | 10777 | 6100 | 0 | 16877 | 79719839.94 | 45123042 | 0 | 124842881.94 | 124842881.94 | 0 | #DIV/0!
254 | 6.4.2 | 6.4.2. Устройство утеплителя, ветро и влагозащита | Устройство утеплителя, ветро и влагозащита |  | м2 | [5 empty] | 0 | 0 | 0 | 0 | [5 empty] | 25702983.07 | 21556221.12 | 0 | 47259204.19 | 47259204.19 |  | #DIV/0! | [7 empty] | 32727492.39 | 35144298.34 | 0 | 67871790.73 | #DIV/0! | [8 empty] | 17186401.98 | 10640105.12 | 10230732.44 | 38057239.55 | 38057239.55 |  | #DIV/0! | [7 empty] | 22779125.26 | 0 | 0 | 22779125.26 | 22779125.26 |  | #DIV/0! | [7 empty] | 28134127.25 | 58318295.12 | 14579614.51 | 101032036.88 | 101032036.88 |  | #DIV/0! | [7 empty] | 27063240.91 | 58925470.16 | 0 | 85988711.07 | 85988711.07 |  | #DIV/0! | [7 empty] | 16277065.09 | 4969499.2 | 0 | 21246564.29 | 21246564.29 |  | #DIV/0!
255 |  |  | Устройство минераловатного утеплителя в 2 слоя с перевязкой швов, коэф. Теплопроводности λБ не более 0.045 Вт/м*С°, общая толщина 150, 180, 200 мм |  | м2 | 8146.72 |  |  |  | 0 | 0 | 0 | 0 | 0 | 8146.72 | 3155.01 | 2646 | 0 | 5801.01 | 25702983.07 | 21556221.12 | 0 | 47259204.19 | 47259204.19 |  | #DIV/0! |  |  | 8146.72 | 4017.26 | 4313.92 | 0 | 8331.18 | 32727492.39 | 35144298.34 | 0 | 67871790.73 | #DIV/0! |  |  |  | 8146.72 | 2109.61 | 1306.06 | 1255.81 | 4671.48 | 17186401.98 | 10640105.12 | 10230732.44 | 38057239.55 | 38057239.55 | 0 | #DIV/0! |  |  | 8146.72 | 2796.11 | 0 | 0 | 2796.11 | 22779125.26 | 0 | 0 | 22779125.26 | 22779125.26 |  | #DIV/0! |  |  | 8146.72 | 3453.43 | 7158.5 | 1789.63 | 12401.56 | 28134127.25 | 58318295.12 | 14579614.51 | 101032036.88 | 101032036.88 | Включая ветрозащитную мембрану по типу «Фибраизол-НГ» или аналог | #DIV/0! |  |  | 8146.72 | 3321.98 | 7233.03 | 0 | 10555.01 | 27063240.91 | 58925470.16 | 0 | 85988711.07 | 85988711.07 |  | #DIV/0! |  |  | 8146.72 | 1997.99 | 610 | 0 | 2607.99 | 16277065.09 | 4969499.2 | 0 | 21246564.29 | 21246564.29 | 0 | #DIV/0!
256 | 6.4.3 | 6.4.3. Устройство облицовки фасада (камень, плитка, облицовочные панели, стемолит, вентиляционные решетки) | Устройство облицовки фасада (камень, плитка, облицовочные панели, стемалит, вентиляционные решетки) |  | м2 | [5 empty] | 0 | 0 | 0 | 0 | [5 empty] | 472229613.3 | 99784812.96 | 0 | 572014426.24 | 572014426.24 |  | #DIV/0! | [7 empty] | 167439143.26 | 131827617.28 | 0 | 299266760.54 | #DIV/0! | [8 empty] | 460095649.72 | 91556558.13 | 119254810.36 | 670907018.23 | 670907018.23 |  | #DIV/0! | [7 empty] | 664512885 | 103087657.92 | 0 | 767600542.92 | 767600542.92 |  | #DIV/0! | [7 empty] | 531030468.66 | 319884144.97 | 79971018.62 | 930885632.25 | 930885632.25 |  | #DIV/0! | [7 empty] | 543823307.23 | 327590278.41 | 0 | 871413585.65 | 871413585.65 |  | #DIV/0! | [7 empty] | 398690243.99 | 332026094.12 | 99707868.1 | 830424206.21 | 830424206.21 |  | #DIV/0!
257 |  |  | Панели из стеклофибробетона на фасадной подсистеме |  | м2 | 624.45 |  |  |  | 0 | 0 | 0 | 0 | 0 | 624.45 | 35842.68 | 13708.8 | 0 | 49551.48 | 22381961.53 | 8560460.16 | 0 | 30942421.69 | 30942421.69 |  | #DIV/0! |  |  | 624.45 | 16088.8 | 19032 | 0 | 35120.8 | 10046651.16 | 11884532.4 | 0 | 21931183.56 | #DIV/0! |  |  |  | 624.45 | 32199.83 | 10448.47 | 11578.76 | 54227.06 | 20107183.84 | 6524547.09 | 7230356.68 | 33862087.62 | 33862087.62 | 0 | #DIV/0! |  |  | 624.45 | 55246.16 | 13936 | 0 | 69182.16 | 34498464.61 | 8702335.2 | 0 | 43200799.81 | 43200799.81 |  | #DIV/0! |  |  | 624.45 | 37657.89 | 27880.02 | 6970.01 | 72507.92 | 23515469.41 | 17409678.49 | 4352422.74 | 45277570.64 | 45277570.64 |  | #DIV/0! |  |  | 624.45 | 38565.09 | 28551.68 | 0 | 67116.77 | 24081970.45 | 17829096.58 | 0 | 41911067.03 | 41911067.03 |  | #DIV/0! |  |  | 624.45 | 33235 | 33283.41 | 13479.1 | 79997.51 | 20753595.75 | 20783825.37 | 8417024 | 49954445.12 | 49954445.12 | 0 | #DIV/0!
258 |  |  | Панели из натурального камня. Объемная плитка тип rnd |  | м2 | 1753.29 |  |  |  | 0 | 0 | 0 | 0 | 0 | 1753.29 | 75512.99 | 13137.6 | 0 | 88650.59 | 132396170.24 | 23034022.7 | 0 | 155430192.94 | 155430192.94 |  | #DIV/0! |  |  | 1753.29 | 22831.37 | 19032 | 0 | 41863.37 | 40030012.71 | 33368615.28 | 0 | 73398627.99 | #DIV/0! |  |  |  | 1753.29 | 76136.44 | 13060.58 | 18062.11 | 107259.13 | 133489258.89 | 22898984.31 | 31668116.84 | 188056360.04 | 188056360.04 | 0 | #DIV/0! |  |  | 1753.29 | 111597.57 | 13936 | 0 | 125533.57 | 195662903.51 | 24433849.44 | 0 | 220096752.95 | 220096752.95 |  | #DIV/0! |  |  | 1753.29 | 101027.15 | 43278.46 | 10819.61 | 155125.22 | 177129891.82 | 75879691.13 | 18969914.02 | 271979496.97 | 271979496.97 |  | #DIV/0! |  |  | 1753.29 | 103460.94 | 44321.05 | 0 | 147781.99 | 181397031.49 | 77707653.75 | 0 | 259104685.25 | 259104685.25 |  | #DIV/0! |  |  | 1753.29 | 67502 | 51583.41 | 13479.1 | 132564.51 | 118350581.58 | 90440676.92 | 23632771.24 | 232424029.74 | 232424029.74 | 0 | #DIV/0!
259 |  |  | Панели из натурального камня. Объемная плитка тип tr |  | м2 | 1670.42 |  |  |  | 0 | 0 | 0 | 0 | 0 | 1670.42 | 72421.42 | 13137.6 | 0 | 85559.02 | 120974188.4 | 21945309.79 | 0 | 142919498.19 | 142919498.19 |  | #DIV/0! |  |  | 1670.42 | 26243.45 | 19032 | 0 | 45275.45 | 43837583.75 | 31791433.44 | 0 | 75629017.19 | #DIV/0! |  |  |  | 1670.42 | 73092.44 | 13060.58 | 17757.71 | 103910.73 | 122095073.62 | 21816654.04 | 29662833.94 | 173574561.61 | 173574561.61 | 0 | #DIV/0! |  |  | 1670.42 | 107971.25 | 13936 | 0 | 121907.25 | 180357335.43 | 23278973.12 | 0 | 203636308.55 | 203636308.55 |  | #DIV/0! |  |  | 1670.42 | 96890.98 | 43278.46 | 10819.61 | 150989.05 | 161848630.81 | 72293205.15 | 18073292.94 | 252215128.9 | 252215128.9 |  | #DIV/0! |  |  | 1670.42 | 99225.15 | 44321.05 | 0 | 143546.2 | 165747675.06 | 74034768.34 | 0 | 239782443.4 | 239782443.4 |  | #DIV/0! |  |  | 1670.42 | 64120 | 51583.41 | 13479.1 | 129182.51 | 107107330.4 | 86165959.73 | 22515758.22 | 215789048.35 | 215789048.35 | 0 | #DIV/0!
260 |  |  | Панели из натурального камня. Объемная плитка тип sq |  | м2 | 1459.02 |  |  |  | 0 | 0 | 0 | 0 | 0 | 1459.02 | 72421.42 | 13137.6 | 0 | 85559.02 | 105664300.21 | 19168021.15 | 0 | 124832321.36 | 124832321.36 |  | #DIV/0! |  |  | 1459.02 | 24271.18 | 19032 | 0 | 43303.18 | 35412137.04 | 27768068.64 | 0 | 63180205.68 | #DIV/0! |  |  |  | 1459.02 | 73110.64 | 13060.58 | 17759.52 | 103930.74 | 106669885.97 | 19055647.43 | 25911494.87 | 151637028.27 | 151637028.27 | 0 | #DIV/0! |  |  | 1459.02 | 107971.25 | 13936 | 0 | 121907.25 | 157532213.18 | 20332902.72 | 0 | 177865115.9 | 177865115.9 |  | #DIV/0! |  |  | 1459.02 | 96890.98 | 43278.46 | 10819.61 | 150989.05 | 141365877.64 | 63144138.71 | 15786027.38 | 220296043.73 | 220296043.73 |  | #DIV/0! |  |  | 1459.02 | 99225.15 | 44321.05 | 0 | 143546.2 | 144771478.35 | 64665298.37 | 0 | 209436776.72 | 209436776.72 |  | #DIV/0! |  |  | 1459.02 | 64120 | 51583.41 | 13479.1 | 129182.51 | 93552362.4 | 75261226.86 | 19666276.48 | 188479865.74 | 188479865.74 | 0 | #DIV/0!
261 |  |  | Панели из натурального камня. Плоская плитка t=30 мм |  | м2 | 579.11 |  |  |  | 0 | 0 | 0 | 0 | 0 | 579.11 | 24170.33 | 13137.6 | 0 | 37307.93 | 13997279.81 | 7608115.54 | 0 | 21605395.34 | 21605395.34 |  | #DIV/0! |  |  | 579.11 | 23928.8 | 19032 | 0 | 42960.8 | 13857407.37 | 11021621.52 | 0 | 24879028.89 | #DIV/0! |  |  |  | 579.11 | 24436.92 | 13060.58 | 12892.15 | 50389.65 | 14151664.74 | 7563512.48 | 7465972.99 | 29181150.21 | 29181150.21 | 0 | #DIV/0! |  |  | 579.11 | 45655.37 | 13936 | 0 | 59591.37 | 26439481.32 | 8070476.96 | 0 | 34509958.28 | 34509958.28 |  | #DIV/0! |  |  | 579.11 | 25814.08 | 43278.46 | 10819.61 | 79912.15 | 14949191.87 | 25062988.97 | 6265744.35 | 46277925.19 | 46277925.19 |  | #DIV/0! |  |  | 579.11 | 26435.95 | 44321.05 | 0 | 70757 | 15309323 | 25666763.27 | 0 | 40976086.27 | 40976086.27 |  | #DIV/0! |  |  | 579.11 | 30388 | 27183.41 | 13479.1 | 71050.51 | 17597994.68 | 15742184.57 | 7805881.6 | 41146060.85 | 41146060.85 | 0 | #DIV/0!
262 |  |  | Архитектурный ригельный кирпич 264х108х37 мм |  | м2 | 1310.93 |  |  |  | 0 | 0 | 0 | 0 | 0 | 1310.93 | 58596.35 | 14851.2 | 0 | 73447.55 | 76815713.11 | 19468883.62 | 0 | 96284596.72 | 96284596.72 |  | #DIV/0! |  |  | 1310.93 | 18502.4 | 12200 | 0 | 30702.4 | 24255351.23 | 15993346 | 0 | 40248697.23 | #DIV/0! |  |  |  | 1310.93 | 48501.89 | 10448.47 | 13208.97 | 72159.33 | 63582582.66 | 13697212.78 | 17316035.04 | 94595830.48 | 94595830.48 | 0 | #DIV/0! |  |  | 1310.93 | 53414.36 | 13936 | 0 | 67350.36 | 70022486.95 | 18269120.48 | 0 | 88291607.43 | 88291607.43 |  | #DIV/0! |  |  | 1310.93 | 9322.7 | 50417.98 | 12604.5 | 72345.18 | 12221407.11 | 66094442.52 | 16523617.19 | 94839466.82 | 94839466.82 |  | #DIV/0! |  |  | 1310.93 | 9547.29 | 51632.58 | 0 | 61179.87 | 12515828.88 | 67686698.1 | 0 | 80202526.98 | 80202526.98 |  | #DIV/0! |  |  | 1310.93 | 31526 | 33283.41 | 13479.1 | 78288.51 | 41328379.18 | 43632220.67 | 17670156.56 | 102630756.41 | 102630756.41 | 0 | #DIV/0!
263 | 6.5 | 6.5. Устройство модульного фасада | Устройство модульного фасада |  | м2 | [5 empty] | 0 | 0 | 0 | 0 | [5 empty] | 0 | 0 | 0 | 0 | 0 |  | #DIV/0! | [7 empty] | 0 | 0 | 0 | 0 | #DIV/0! | [8 empty] | 0 | 0 | 0 | 0 | 0 |  | #DIV/0! | [7 empty] | 0 | 0 | 0 | 0 | 0 |  | #DIV/0! | [7 empty] | 0 | 0.03 | 0 | 0.03 | 0 |  | #DIV/0! | [7 empty] | 0 | 0 | 0 | 0 | 0 |  | #DIV/0! | [7 empty] | 0 | 0 | 0 | 0 | 0 |  | #DIV/0!
264 | 6.5.1 | 6.5.1. Устройство несущих кронштейнов | Устройство несущих кронштейнов |  | м2 | [5 empty] | 0 | 0 | 0 | 0 | [5 empty] | 0 | 0 | 0 | 0 | 0 |  | #DIV/0! | [7 empty] | 0 | 0 | 0 | 0 | #DIV/0! | [8 empty] | 0 | 0 | 0 | 0 | 0 |  | #DIV/0! | [7 empty] | 0 | 0 | 0 | 0 | 0 |  | #DIV/0! | [7 empty] | 0 | 0.01 | 0 | 0.01 | 0 |  | #DIV/0! | [7 empty] | 0 | 0 | 0 | 0 | 0 |  | #DIV/0! | [7 empty] | 0 | 0 | 0 | 0 | 0 |  | #DIV/0!
265 |  |  | Устройство несущих кронштейнов | Не считать | м2 | 0 |  |  |  | 0 | 0 | 0 | 0 | 0 | 0.01 | 0 | 0 | 0 | 0 | 0 | 0 | 0 | 0 | 0 |  | #DIV/0! |  |  | 0 | 0 | 0 | 0 | 0 | 0 | 0 | 0 | 0 | #DIV/0! |  |  |  | 1 | 0 | 0 | 0 | 0 | 0 | 0 | 0 | 0 | 0 | Не считать | #DIV/0! |  |  | 0.0001 | 0 | 0 | 0 | 0 | 0 | 0 | 0 | 0 | 0 |  | #DIV/0! |  |  | 1 | 0 | 0.01 | 0 | 0.01 | 0 | 0.01 | 0 | 0.01 | 0 | НЕ включено в соответствии с пояснением Заказчика. | #DIV/0! |  |  | 1 | 0 | 0 | 0 | 0 | 0 | 0 | 0 | 0 | 0 |  | #DIV/0! |  |  | 1 | 0 | 0 | 0 | 0 | 0 | 0 | 0 | 0 | 0 | 0 | #DIV/0!
266 | 6.5.2 | 6.5.2. Устройство профильной системы/заполнения модуля | Устройство профильной системы/заполнения модуля |  | м2 | [5 empty] | 0 | 0 | 0 | 0 | [5 empty] | 0 | 0 | 0 | 0 | 0 |  | #DIV/0! | [7 empty] | 0 | 0 | 0 | 0 | #DIV/0! | [8 empty] | 0 | 0 | 0 | 0 | 0 |  | #DIV/0! | [7 empty] | 0 | 0 | 0 | 0 | 0 |  | #DIV/0! | [7 empty] | 0 | 0.01 | 0 | 0.01 | 0 |  | #DIV/0! | [7 empty] | 0 | 0 | 0 | 0 | 0 |  | #DIV/0! | [7 empty] | 0 | 0 | 0 | 0 | 0 |  | #DIV/0!
267 |  |  | Устройство профильной системы/заполнения модуля | Не считать | м2 | 0 |  |  |  | 0 | 0 | 0 | 0 | 0 | 0.01 | 0 | 0 | 0 | 0 | 0 | 0 | 0 | 0 | 0 |  | #DIV/0! |  |  | 0 | 0 | 0 | 0 | 0 | 0 | 0 | 0 | 0 | #DIV/0! |  |  |  | 1 | 0 | 0 | 0 | 0 | 0 | 0 | 0 | 0 | 0 | Не считать | #DIV/0! |  |  | 0.0001 | 0 | 0 | 0 | 0 | 0 | 0 | 0 | 0 | 0 |  | #DIV/0! |  |  | 1 | 0 | 0.01 | 0 | 0.01 | 0 | 0.01 | 0 | 0.01 | 0 | НЕ включено в соответствии с пояснением Заказчика. | #DIV/0! |  |  | 1 | 0 | 0 | 0 | 0 | 0 | 0 | 0 | 0 | 0 |  | #DIV/0! |  |  | 1 | 0 | 0 | 0 | 0 | 0 | 0 | 0 | 0 | 0 | 0 | #DIV/0!
268 | 6.5.3 | 6.5.3. Прочие модульные элементы | Прочие модульные элементы |  | м2 | [5 empty] | 0 | 0 | 0 | 0 | [5 empty] | 0 | 0 | 0 | 0 | 0 |  | #DIV/0! | [7 empty] | 0 | 0 | 0 | 0 | #DIV/0! | [8 empty] | 0 | 0 | 0 | 0 | 0 |  | #DIV/0! | [7 empty] | 0 | 0 | 0 | 0 | 0 |  | #DIV/0! | [7 empty] | 0 | 0.01 | 0 | 0.01 | 0 |  | #DIV/0! | [7 empty] | 0 | 0 | 0 | 0 | 0 |  | #DIV/0! | [7 empty] | 0 | 0 | 0 | 0 | 0 |  | #DIV/0!
269 |  |  | Прочие модульные элементы | Не считать | м2 | 0 |  |  |  | 0 | 0 | 0 | 0 | 0 | 0.01 | 0 | 0 | 0 | 0 | 0 | 0 | 0 | 0 | 0 |  | #DIV/0! |  |  | 0 | 0 | 0 | 0 | 0 | 0 | 0 | 0 | 0 | #DIV/0! |  |  |  | 1 | 0 | 0 | 0 | 0 | 0 | 0 | 0 | 0 | 0 | Не считать | #DIV/0! |  |  | 0.0001 | 0 | 0 | 0 | 0 | 0 | 0 | 0 | 0 | 0 |  | #DIV/0! |  |  | 1 | 0 | 0.01 | 0 | 0.01 | 0 | 0.01 | 0 | 0.01 | 0 | НЕ включено в соответствии с пояснением Заказчика. | #DIV/0! |  |  | 1 | 0 | 0 | 0 | 0 | 0 | 0 | 0 | 0 | 0 |  | #DIV/0! |  |  | 1 | 0 | 0 | 0 | 0 | 0 | 0 | 0 | 0 | 0 | 0 | #DIV/0!
270 | 6.6 | 6.6. Система обслуживания фасадов | СОФ |  | компл | [5 empty] | 0 | 0 | 0 | 0 | [5 empty] | 4012458.24 | 7670814.59 | 0 | 11683272.83 | 11683272.83 |  | #DIV/0! | [7 empty] | 2663900 | 1572900 | 0 | 4236800 | #DIV/0! | [8 empty] | 0 | 0 | 0 | 0 | 0 |  | #DIV/0! | [7 empty] | 0 | 0 | 0 | 0 | 0 |  | #DIV/0! | [7 empty] | 23921529.74 | 14684417.99 | 3671104.5 | 42277052.23 | 42277052.23 |  | #DIV/0! | [7 empty] | 11721967.33 | 6368907.9 | 0 | 18090875.23 | 18090875.23 |  | #DIV/0! | [7 empty] | 28000000 | 14983406.54 | 13479096.53 | 56462503.07 | 56462503.07 |  | #DIV/0!
271 |  |  | Разработка РД |  | компл | 1 |  |  |  | 0 | 0 | 0 | 0 | 0 | 1 | 0 | 4460848 | 0 | 4460848 | 0 | 4460848 | 0 | 4460848 | 4460848 |  | #DIV/0! |  |  | 1 | 0 | 456000 | 0 | 456000 | 0 | 456000 | 0 | 456000 | #DIV/0! |  |  |  | 1 | 0 | 0 | 0 | 0 | 0 | 0 | 0 | 0 | 0 | не учтено, нет данных | #DIV/0! |  |  | 1 | 0 | 0 | 0 | 0 | 0 | 0 | 0 | 0 | 0 |  | #DIV/0! |  |  | 1 | 0 | 3193762.01 | 798440.5 | 3992202.51 | 0 | 3193762.01 | 798440.5 | 3992202.51 | 3992202.51 |  | #DIV/0! |  |  | 1 | 0 | 1552504.69 | 0 | 1552504.69 | 0 | 1552504.69 | 0 | 1552504.69 | 1552504.69 |  | #DIV/0! |  |  | 1 | 0 | 1152569.73 | 1036853.59 | 2189423.32 | 0 | 1152569.73 | 1036853.59 | 2189423.32 | 2189423.32 | 0 | #DIV/0!
272 |  |  | Монтаж системы обслуцживаня фасадов |  | компл | 1 |  |  |  | 0 | 0 | 0 | 0 | 0 | 1 | 4012458.24 | 3209966.59 | 0 | 7222424.83 | 4012458.24 | 3209966.59 | 0 | 7222424.83 | 7222424.83 |  | #DIV/0! |  |  | 1 | 2663900 | 1116900 | 0 | 3780800 | 2663900 | 1116900 | 0 | 3780800 | #DIV/0! |  |  |  | 1 | 0 | 0 | 0 | 0 | 0 | 0 | 0 | 0 | 0 | не учтено, нет данных | #DIV/0! |  |  | 1 | 0 | 0 | 0 | 0 | 0 | 0 | 0 | 0 | 0 |  | #DIV/0! |  |  | 1 | 23921529.74 | 11490655.98 | 2872664 | 38284849.72 | 23921529.74 | 11490655.98 | 2872664 | 38284849.72 | 38284849.72 |  | #DIV/0! |  |  | 1 | 11721967.33 | 4816403.21 | 0 | 16538370.54 | 11721967.33 | 4816403.21 | 0 | 16538370.54 | 16538370.54 |  | #DIV/0! |  |  | 1 | 28000000 | 13830836.81 | 12442242.94 | 54273079.75 | 28000000 | 13830836.81 | 12442242.94 | 54273079.75 | 54273079.75 | 0 | #DIV/0!
273 | 6.7 | 6.7. Устройство мокрого фасада | Устройство мокрого фасада |  | м2 | [5 empty] | 0 | 0 | 0 | 0 | [5 empty] | 0 | 0 | 0 | 0 | 0 |  | #DIV/0! | [7 empty] | 0 | 0 | 0 | 0 | #DIV/0! | [8 empty] | 0 | 0 | 0 | 0 | 0 |  | #DIV/0! | [7 empty] | 0 | 0 | 0 | 0 | 0 |  | #DIV/0! | [7 empty] | 0 | 0.03 | 0 | 0.03 | 0 |  | #DIV/0! | [7 empty] | 0 | 0 | 0 | 0 | 0 |  | #DIV/0! | [7 empty] | 0 | 0 | 0 | 0 | 0 |  | #DIV/0!
274 | 6.7.1 | 6.7.1. Устройство утеплителя (крепления, клей, грунтовка) | Устройство утеплителя (крепления, клей, грунтовка) |  | м2 | [5 empty] | 0 | 0 | 0 | 0 | [5 empty] | 0 | 0 | 0 | 0 | 0 |  | #DIV/0! | [7 empty] | 0 | 0 | 0 | 0 | #DIV/0! | [8 empty] | 0 | 0 | 0 | 0 | 0 |  | #DIV/0! | [7 empty] | 0 | 0 | 0 | 0 | 0 |  | #DIV/0! | [7 empty] | 0 | 0.01 | 0 | 0.01 | 0 |  | #DIV/0! | [7 empty] | 0 | 0 | 0 | 0 | 0 |  | #DIV/0! | [7 empty] | 0 | 0 | 0 | 0 | 0 |  | #DIV/0!
275 |  |  | Устройство утеплителя (крепления, клей, грунтовка) | Не считать | м2 | 0 |  |  |  | 0 | 0 | 0 | 0 | 0 | 0.01 | 0 | 0 | 0 | 0 | 0 | 0 | 0 | 0 | 0 |  | #DIV/0! |  |  | 0 | 0 | 0 | 0 | 0 | 0 | 0 | 0 | 0 | #DIV/0! |  |  |  | 1 | 0 | 0 | 0 | 0 | 0 | 0 | 0 | 0 | 0 | Не считать | #DIV/0! |  |  | 0.0001 | 0 | 0 | 0 | 0 | 0 | 0 | 0 | 0 | 0 |  | #DIV/0! |  |  | 1 | 0 | 0.01 | 0 | 0.01 | 0 | 0.01 | 0 | 0.01 | 0 | НЕ включено в соответствии с пояснением Заказчика. | #DIV/0! |  |  | 1 | 0 | 0 | 0 | 0 | 0 | 0 | 0 | 0 | 0 |  | #DIV/0! |  |  | 1 | 0 | 0 | 0 | 0 | 0 | 0 | 0 | 0 | 0 | 0 | #DIV/0!
276 | 6.7.2 | 6.7.2. Устройство декоративной штукатурки по сетке (клей, сетка) | Устройство декоративной штукатурки по сетке (клей, сетка) |  | м2 | [5 empty] | 0 | 0 | 0 | 0 | [5 empty] | 0 | 0 | 0 | 0 | 0 |  | #DIV/0! | [7 empty] | 0 | 0 | 0 | 0 | #DIV/0! | [8 empty] | 0 | 0 | 0 | 0 | 0 |  | #DIV/0! | [7 empty] | 0 | 0 | 0 | 0 | 0 |  | #DIV/0! | [7 empty] | 0 | 0.01 | 0 | 0.01 | 0 |  | #DIV/0! | [7 empty] | 0 | 0 | 0 | 0 | 0 |  | #DIV/0! | [7 empty] | 0 | 0 | 0 | 0 | 0 |  | #DIV/0!
277 |  |  | Устройство декоративной штукатурки по сетке (клей, сетка) | Не считать | м2 | 0 |  |  |  | 0 | 0 | 0 | 0 | 0 | 0.01 | 0 | 0 | 0 | 0 | 0 | 0 | 0 | 0 | 0 |  | #DIV/0! |  |  | 0 | 0 | 0 | 0 | 0 | 0 | 0 | 0 | 0 | #DIV/0! |  |  |  | 1 | 0 | 0 | 0 | 0 | 0 | 0 | 0 | 0 | 0 | Не считать | #DIV/0! |  |  | 0.0001 | 0 | 0 | 0 | 0 | 0 | 0 | 0 | 0 | 0 |  | #DIV/0! |  |  | 1 | 0 | 0.01 | 0 | 0.01 | 0 | 0.01 | 0 | 0.01 | 0 | НЕ включено в соответствии с пояснением Заказчика. | #DIV/0! |  |  | 1 | 0 | 0 | 0 | 0 | 0 | 0 | 0 | 0 | 0 |  | #DIV/0! |  |  | 1 | 0 | 0 | 0 | 0 | 0 | 0 | 0 | 0 | 0 | 0 | #DIV/0!
278 | 6.7.3 | 6.7.3. Окраска финишного покрытия (грунтовка, окраска) | Окраска финишного покрытия (грунтовка, окраска) |  | м2 | [5 empty] | 0 | 0 | 0 | 0 | [5 empty] | 0 | 0 | 0 | 0 | 0 |  | #DIV/0! | [7 empty] | 0 | 0 | 0 | 0 | #DIV/0! | [8 empty] | 0 | 0 | 0 | 0 | 0 |  | #DIV/0! | [7 empty] | 0 | 0 | 0 | 0 | 0 |  | #DIV/0! | [7 empty] | 0 | 0.01 | 0 | 0.01 | 0 |  | #DIV/0! | [7 empty] | 0 | 0 | 0 | 0 | 0 |  | #DIV/0! | [7 empty] | 0 | 0 | 0 | 0 | 0 |  | #DIV/0!
279 |  |  | Окраска финишного покрытия (грунтовка, окраска) | Не считать | м2 | 0 |  |  |  | 0 | 0 | 0 | 0 | 0 | 0.01 | 0 | 0 | 0 | 0 | 0 | 0 | 0 | 0 | 0 |  | #DIV/0! |  |  | 0 | 0 | 0 | 0 | 0 | 0 | 0 | 0 | 0 | #DIV/0! |  |  |  | 1 | 0 | 0 | 0 | 0 | 0 | 0 | 0 | 0 | 0 | Не считать | #DIV/0! |  |  | 0.0001 | 0 | 0 | 0 | 0 | 0 | 0 | 0 | 0 | 0 |  | #DIV/0! |  |  | 1 | 0 | 0.01 | 0 | 0.01 | 0 | 0.01 | 0 | 0.01 | 0 | НЕ включено в соответствии с пояснением Заказчика. | #DIV/0! |  |  | 1 | 0 | 0 | 0 | 0 | 0 | 0 | 0 | 0 | 0 |  | #DIV/0! |  |  | 1 | 0 | 0 | 0 | 0 | 0 | 0 | 0 | 0 | 0 | 0 | #DIV/0!
280 | 6.8 | 6.10. Декоративные элементы и другие | Декоративные элементы и другие |  | компл | [5 empty] | 0 | 0 | 0 | 0 | [5 empty] | 106284151.93 | 32548994.57 | 0 | 138833146.52 | 138833146.52 |  | #DIV/0! | [7 empty] | 54529530.27 | 42706790.76 | 0 | 97236321.03 | #DIV/0! | [8 empty] | 89278173.64 | 45338688.16 | 39757732.8 | 174374594.59 | 174374594.59 |  | #DIV/0! | [7 empty] | 119018805.61 | 21133944 | 0 | 140152749.61 | 140152749.61 |  | #DIV/0! | [7 empty] | 123923674.84 | 108388548.82 | 27097139.92 | 259409363.58 | 259409363.58 |  | #DIV/0! | [7 empty] | 126909051.3 | 110999714.17 | 0 | 237908765.47 | 237908765.47 |  | #DIV/0! | [7 empty] | 102942745.98 | 71651696.53 | 29959849.57 | 204554292.05 | 204554292.05 |  | #DIV/0!
281 | 6.8.1 | 6.10.1. Устройство металлических ограждений балконов / террас | Устройство металлических ограждений балконов / террас |  | пог.м | [5 empty] | 0 | 0 | 0 | 0 | [5 empty] | 8488847.36 | 1743051.52 | 0 | 10231898.88 | 10231898.88 |  | #DIV/0! | [7 empty] | 5349605.04 | 3154565.75 | 0 | 8504170.79 | #DIV/0! | [8 empty] | 5838963.94 | 3892644 | 2530216.54 | 12261824.48 | 12261824.48 |  | #DIV/0! | [7 empty] | 0 | 0 | 0 | 0 | 0 |  | #DIV/0! | [7 empty] | 6953094.26 | 5289468.84 | 1322368.24 | 13564931.34 | 13564931.34 |  | #DIV/0! | [7 empty] | 7120595.35 | 5416892.17 | 0 | 12537487.53 | 12537487.53 |  | #DIV/0! | [7 empty] | 2471522.06 | 1547873.85 | 1281301.87 | 5300697.78 | 5300697.78 |  | #DIV/0!
282 |  |  | Устройство металлических ограждений кровли, террас h=1,2 м |  | пог.м | 197.04 |  |  |  | 0 | 0 | 0 | 0 | 0 | 197.04 | 41216 | 8400 | 0 | 49616 | 8121200.64 | 1655136 | 0 | 9776336.64 | 9776336.64 |  | #DIV/0! |  |  | 197.04 | 25974 | 15316.4 | 0 | 41290.4 | 5117916.96 | 3017943.46 | 0 | 8135860.42 | #DIV/0! |  |  |  | 197.04 | 28349.99 | 18900 | 12284.99 | 59534.98 | 5586082.03 | 3724056 | 2420634.43 | 11730772.46 | 11730772.46 | 0 | #DIV/0! |  |  | 197.04 | 0 | 0 | 0 | 0 | 0 | 0 | 0 | 0 | 0 |  | #DIV/0! |  |  | 197.04 | 33759.44 | 25682.02 | 6420.51 | 65861.97 | 6651960.06 | 5060385.22 | 1265097.29 | 12977442.57 | 12977442.57 |  | #DIV/0! |  |  | 197.04 | 34572.71 | 26300.7 | 0 | 60873.41 | 6812206.78 | 5182289.93 | 0 | 11994496.71 | 11994496.71 |  | #DIV/0! |  |  | 197.04 | 12000.01 | 7515.41 | 6221.12 | 25736.54 | 2364481.97 | 1480836.39 | 1225809.48 | 5071127.84 | 5071127.84 | 0 | #DIV/0!
283 |  |  | Металлическое ограждение лестниц на кровле |  | пог.м | 8.92 |  |  |  | 0 | 0 | 0 | 0 | 0 | 8.92 | 41216 | 9856 | 0 | 51072 | 367646.72 | 87915.52 | 0 | 455562.24 | 455562.24 |  | #DIV/0! |  |  | 8.92 | 25974 | 15316.4 | 0 | 41290.4 | 231688.08 | 136622.29 | 0 | 368310.37 | #DIV/0! |  |  |  | 8.92 | 28349.99 | 18900 | 12284.99 | 59534.98 | 252881.91 | 168588 | 109582.11 | 531052.02 | 531052.02 | 0 | #DIV/0! |  |  | 8.92 | 0 | 0 | 0 | 0 | 0 | 0 | 0 | 0 | 0 |  | #DIV/0! |  |  | 8.92 | 33759.44 | 25682.02 | 6420.51 | 65861.97 | 301134.2 | 229083.62 | 57270.95 | 587488.77 | 587488.77 |  | #DIV/0! |  |  | 8.92 | 34572.71 | 26300.7 | 0 | 60873.41 | 308388.57 | 234602.24 | 0 | 542990.82 | 542990.82 |  | #DIV/0! |  |  | 8.92 | 12000.01 | 7515.41 | 6221.12 | 25736.54 | 107040.09 | 67037.46 | 55492.39 | 229569.94 | 229569.94 | 0 | #DIV/0!
284 | 6.8.2 | 6.10.2. Устройство несущей конструкции шумозащитного экрана | Устройство несущей конструкции шумозащитного экрана |  | т | [5 empty] | 0 | 0 | 0 | 0 | [5 empty] | 1124256 | 401520 | 0 | 1525776 | 1525776 |  | #DIV/0! | [7 empty] | 450327.82 | 398292.35 | 0 | 848620.17 | #DIV/0! | [8 empty] | 0 | 0 | 0 | 0 | 0 |  | #DIV/0! | [7 empty] | 0 | 0 | 0 | 0 | 0 |  | #DIV/0! | [7 empty] | 5971488.52 | 4602631.8 | 1150657.94 | 11724778.26 | 11724778.26 |  | #DIV/0! | [7 empty] | 6115345.1 | 4713511.82 | 0 | 10828856.92 | 10828856.92 |  | #DIV/0! | [7 empty] | 262899.95 | 153071.56 | 122653.18 | 538624.69 | 538624.69 |  | #DIV/0!
285 |  |  | Устройство несущей конструкции шумозащитного экрана |  | м3 | 4.78 |  |  |  | 0 | 0 | 0 | 0 | 0 | 4.78 | 235200 | 84000 | 0 | 319200 | 1124256 | 401520 | 0 | 1525776 | 1525776 |  | #DIV/0! |  |  | 4.78 | 73980 | 41987 | 0 | 115967 | 353624.4 | 200697.86 | 0 | 554322.26 | #DIV/0! |  |  |  | 4.78 | 0 | 0 | 0 | 0 | 0 | 0 | 0 | 0 | 0 | учтено в стоимости | #DIV/0! |  |  | 4.78 | 0 | 0 | 0 | 0 | 0 | 0 | 0 | 0 | 0 |  | #DIV/0! |  |  | 4.78 | 624632.69 | 481446.84 | 120361.71 | 1226441.24 | 2985744.26 | 2301315.9 | 575328.97 | 5862389.13 | 5862389.13 |  | #DIV/0! |  |  | 4.78 | 639680.45 | 493045.17 | 0 | 1132725.62 | 3057672.55 | 2356755.91 | 0 | 5414428.46 | 5414428.46 |  | #DIV/0! |  |  | 4.78 | 20000 | 8644.27 | 7776.41 | 36420.68 | 95600 | 41319.61 | 37171.24 | 174090.85 | 174090.85 | 0 | #DIV/0!
286 |  |  | Балки В40 |  | м3 | 4.78 |  |  |  | 0 | 0 | 0 | 0 | 0 | 4.78 | 0 | 0 | 0 | 0 | 0 | 0 | 0 | 0 | 0 |  | #DIV/0! |  |  | 4.78 | 20230.84 | 41337.76 | 0 | 61568.6 | 96703.42 | 197594.49 | 0 | 294297.91 | #DIV/0! |  |  |  | 4.78 | 0 | 0 | 0 | 0 | 0 | 0 | 0 | 0 | 0 | учтено в стоимости | #DIV/0! |  |  | 4.78 | 0 | 0 | 0 | 0 | 0 | 0 | 0 | 0 | 0 |  | #DIV/0! |  |  | 4.78 | 624632.69 | 481446.84 | 120361.71 | 1226441.24 | 2985744.26 | 2301315.9 | 575328.97 | 5862389.13 | 5862389.13 |  | #DIV/0! |  |  | 4.78 | 639680.45 | 493045.17 | 0 | 1132725.62 | 3057672.55 | 2356755.91 | 0 | 5414428.46 | 5414428.46 |  | #DIV/0! |  |  | 4.78 | 34999.99 | 23379.07 | 17883.25 | 76262.31 | 167299.95 | 111751.95 | 85481.94 | 364533.84 | 364533.84 | 0 | #DIV/0!
287 | 6.8.3 | 6.10.3. Устройство финишной облицовки шумозащитного экрана | Устройство финишной облицовки шумозащитного экрана |  | м2 | [5 empty] | 0 | 0 | 0 | 0 | [5 empty] | 29084963.35 | 9932912.08 | 0 | 39017875.44 | 39017875.44 |  | #DIV/0! | [7 empty] | 13940895.01 | 11205317.76 | 0 | 25146212.77 | #DIV/0! | [8 empty] | 21366072 | 14244048 | 9258625.98 | 44868745.98 | 44868745.98 |  | #DIV/0! | [7 empty] | 0 | 0 | 0 | 0 | 0 |  | #DIV/0! | [7 empty] | 21181885.5 | 17899138.54 | 4474785.95 | 43555809.99 | 43555809.99 |  | #DIV/0! | [7 empty] | 21692166.78 | 18330352.31 | 0 | 40022519.1 | 40022519.1 |  | #DIV/0! | [7 empty] | 26087994.78 | 10324873.85 | 8114839.36 | 44527707.99 | 44527707.99 |  | #DIV/0!
288 |  |  | Устройство шумозащитного экрана SOUNDBLOCK 35db |  | м2 | 521.76 |  |  |  | 0 | 0 | 0 | 0 | 0 | 521.76 | 55743.95 | 19037.32 | 0 | 74781.27 | 29084963.35 | 9932912.08 | 0 | 39017875.44 | 39017875.44 |  | #DIV/0! |  |  | 521.76 | 8349.68 | 8260 | 0 | 16609.68 | 4356529.04 | 4309737.6 | 0 | 8666266.64 | #DIV/0! |  |  |  | 521.76 | 40950 | 27300 | 17744.99 | 85994.99 | 21366072 | 14244048 | 9258625.98 | 44868745.98 | 44868745.98 | 0 | #DIV/0! |  |  | 521.76 | 0 | 0 | 0 | 0 | 0 | 0 | 0 | 0 | 0 |  | #DIV/0! |  |  | 521.76 | 20122.67 | 12859.08 | 3214.77 | 36196.52 | 10499204.3 | 6709353.58 | 1677338.4 | 18885896.28 | 18885896.28 |  | #DIV/0! |  |  | 521.76 | 20607.44 | 13168.87 | 0 | 33776.31 | 10752137.89 | 6870989.61 | 0 | 17623127.51 | 17623127.51 |  | #DIV/0! |  |  | 521.76 | 34999.99 | 13851.99 | 10886.98 | 59738.96 | 18261594.78 | 7227414.3 | 5680390.68 | 31169399.77 | 31169399.77 | 0 | #DIV/0!
289 |  |  | Устройство финишной облицовки шумозащитного экрана из металлическиз ламелей (106,7 м.п.) |  | м2 | 521.76 |  |  |  | 0 | 0 | 0 | 0 | 0 | 521.76 | 0 | 0 | 0 | 0 | 0 | 0 | 0 | 0 | 0 | Вклучено Верх | #DIV/0! |  |  | 521.76 | 18369.3 | 13216 | 0 | 31585.3 | 9584365.97 | 6895580.16 | 0 | 16479946.13 | #DIV/0! |  |  |  | 521.76 | 0 | 0 | 0 | 0 | 0 | 0 | 0 | 0 | 0 | учтено в стоимости | #DIV/0! |  |  | 521.76 | 0 | 0 | 0 | 0 | 0 | 0 | 0 | 0 | 0 |  | #DIV/0! |  |  | 521.76 | 20474.32 | 21446.23 | 5361.56 | 47282.11 | 10682681.2 | 11189784.96 | 2797447.55 | 24669913.71 | 24669913.71 |  | #DIV/0! |  |  | 521.76 | 20967.55 | 21962.9 | 0 | 42930.45 | 10940028.89 | 11459362.7 | 0 | 22399391.59 | 22399391.59 | учтено в п.288 | #DIV/0! |  |  | 521.76 | 15000 | 5936.56 | 4665.84 | 25602.4 | 7826400 | 3097459.55 | 2434448.68 | 13358308.22 | 13358308.22 | 0 | #DIV/0!
290 | 6.8.4 | 6.10.4. Отделка парапета (внутреняя) | Отделка парапета (внутреняя) |  | м2 | [5 empty] | 0 | 0 | 0 | 0 | [5 empty] | 8924468.89 | 3413354.11 | 0 | 12337823.01 | 12337823.01 |  | #DIV/0! | [7 empty] | 4046087.5 | 3112375 | 0 | 7158462.5 | #DIV/0! | [8 empty] | 11294400.53 | 4227543.94 | 4511472.22 | 20033416.69 | 20033416.69 |  | #DIV/0! | [7 empty] | 17111210.3 | 3469924.64 | 0 | 20581134.94 | 20581134.94 |  | #DIV/0! | [7 empty] | 12944885.52 | 12421516.01 | 3105378.38 | 28471779.92 | 28471779.92 |  | #DIV/0! | [7 empty] | 13256733.05 | 12720759.67 | 0 | 25977492.72 | 25977492.72 |  | #DIV/0! | [7 empty] | 11405235.94 | 8287236.26 | 3356161.11 | 23048633.3 | 23048633.3 |  | #DIV/0!
291 |  |  | Отделка парапета (внутреняя) из стеклофибробетона |  | м2 | 248.99 |  |  |  | 0 | 0 | 0 | 0 | 0 | 248.99 | 35842.68 | 13708.8 | 0 | 49551.48 | 8924468.89 | 3413354.11 | 0 | 12337823.01 | 12337823.01 |  | #DIV/0! |  |  | 248.99 | 16250 | 12500 | 0 | 28750 | 4046087.5 | 3112375 | 0 | 7158462.5 | #DIV/0! |  |  |  | 248.99 | 45360.86 | 16978.77 | 18119.09 | 80458.72 | 11294400.53 | 4227543.94 | 4511472.22 | 20033416.69 | 20033416.69 | 0 | #DIV/0! |  |  | 248.99 | 68722.48 | 13936 | 0 | 82658.48 | 17111210.3 | 3469924.64 | 0 | 20581134.94 | 20581134.94 |  | #DIV/0! |  |  | 248.99 | 51989.58 | 49887.61 | 12471.9 | 114349.09 | 12944885.52 | 12421516.01 | 3105378.38 | 28471779.92 | 28471779.92 |  | #DIV/0! |  |  | 248.99 | 53242.03 | 51089.44 | 0 | 104331.47 | 13256733.05 | 12720759.67 | 0 | 25977492.72 | 25977492.72 |  | #DIV/0! |  |  | 248.99 | 45806 | 33283.41 | 13479.1 | 92568.51 | 11405235.94 | 8287236.26 | 3356161.11 | 23048633.3 | 23048633.3 | 0 | #DIV/0!
292 | 6.8.5 | 6.10.5. Устройство крышки парапета | Устройство крышки парапета |  | м2 | [5 empty] | 0 | 0 | 0 | 0 | [5 empty] | 24448840.77 | 4253560.75 | 0 | 28702401.52 | 28702401.52 |  | #DIV/0! | [7 empty] | 7728389.9 | 6433309.9 | 0 | 14161699.8 | #DIV/0! | [8 empty] | 10778924.94 | 6342939.22 | 6152238.69 | 23274102.84 | 23274102.84 |  | #DIV/0! | [7 empty] | 28513407.26 | 4512058.72 | 0 | 33025465.98 | 33025465.98 |  | #DIV/0! | [7 empty] | 23217663.26 | 19027684.46 | 4756922.73 | 47002270.45 | 47002270.45 |  | #DIV/0! | [7 empty] | 23776988.88 | 19486074.79 | 0 | 43263063.67 | 43263063.67 |  | #DIV/0! | [7 empty] | 18698044.51 | 12751166.66 | 4364128.21 | 35813339.37 | 35813339.37 |  | #DIV/0!
293 |  |  | Устройство крышки парапета натурального камня |  | м2 | 323.77 |  |  |  | 0 | 0 | 0 | 0 | 0 | 323.77 | 75512.99 | 13137.6 | 0 | 88650.59 | 24448840.77 | 4253560.75 | 0 | 28702401.52 | 28702401.52 |  | #DIV/0! |  |  | 323.77 | 23870 | 19870 | 0 | 43740 | 7728389.9 | 6433309.9 | 0 | 14161699.8 | #DIV/0! |  |  |  | 323.77 | 33291.92 | 19590.88 | 19001.88 | 71884.68 | 10778924.94 | 6342939.22 | 6152238.69 | 23274102.84 | 23274102.84 | 0 | #DIV/0! |  |  | 323.77 | 88066.86 | 13936 | 0 | 102002.86 | 28513407.26 | 4512058.72 | 0 | 33025465.98 | 33025465.98 |  | #DIV/0! |  |  | 323.77 | 71710.36 | 58769.14 | 14692.29 | 145171.79 | 23217663.26 | 19027684.46 | 4756922.73 | 47002270.45 | 47002270.45 |  | #DIV/0! |  |  | 323.77 | 73437.9 | 60184.93 | 0 | 133622.83 | 23776988.88 | 19486074.79 | 0 | 43263063.67 | 43263063.67 |  | #DIV/0! |  |  | 323.77 | 57751.01 | 39383.41 | 13479.1 | 110613.52 | 18698044.51 | 12751166.66 | 4364128.21 | 35813339.37 | 35813339.37 | 0 | #DIV/0!
294 | 6.8.6 | 6.10.6. Устройство откосов | Устройство откосов |  | пог.м | [5 empty] | 0 | 0 | 0 | 0 | [5 empty] | 25483787.06 | 9746819.71 | 0 | 35230606.77 | 35230606.77 |  | #DIV/0! | [7 empty] | 16904537.5 | 13864305 | 0 | 30768842.5 | #DIV/0! | [8 empty] | 32251117.85 | 12071735.68 | 12882491.8 | 57205345.33 | 57205345.33 |  | #DIV/0! | [7 empty] | 50652848.89 | 9908356.64 | 0 | 60561205.53 | 60561205.53 |  | #DIV/0! | [7 empty] | 36964071.49 | 35469591.83 | 8867396.18 | 81301059.5 | 81301059.5 |  | #DIV/0! | [7 empty] | 37854550.91 | 36324080.95 | 0 | 74178631.85 | 74178631.85 |  | #DIV/0! | [7 empty] | 29902157.74 | 28001210.67 | 9583505.31 | 67486873.72 | 67486873.72 |  | #DIV/0!
295 |  |  | Устройство откосов из стеклофибробетона |  | м2 | 351.79 |  |  |  | 0 | 0 | 0 | 0 | 0 | 351.79 | 35842.68 | 13708.8 | 0 | 49551.48 | 12609096.4 | 4822618.75 | 0 | 17431715.15 | 17431715.15 |  | #DIV/0! |  |  | 351.79 | 21250 | 19500 | 0 | 40750 | 7475537.5 | 6859905 | 0 | 14335442.5 | #DIV/0! |  |  |  | 351.79 | 45360.86 | 16978.77 | 18119.09 | 80458.72 | 15957496.94 | 5972961.5 | 6374114.67 | 28304573.11 | 28304573.11 | 0 | #DIV/0! |  |  | 351.79 | 70351.51 | 13936 | 0 | 84287.51 | 24748957.7 | 4902545.44 | 0 | 29651503.14 | 29651503.14 |  | #DIV/0! |  |  | 351.79 | 51989.58 | 49887.61 | 12471.9 | 114349.09 | 18289414.35 | 17549962.32 | 4387489.7 | 40226866.37 | 40226866.37 |  | #DIV/0! |  |  | 351.79 | 53242.03 | 51089.44 | 0 | 104331.47 | 18730013.73 | 17972754.1 | 0 | 36702767.83 | 36702767.83 |  | #DIV/0! |  |  | 351.79 | 41226 | 39383.41 | 13479.1 | 94088.51 | 14502894.54 | 13854689.8 | 4741812.59 | 33099396.93 | 33099396.93 | 0 | #DIV/0!
296 |  |  | Устройство вставки над окнами (г-образный элемент) из стеклофибробетона |  | м2 | 359.2 |  |  |  | 0 | 0 | 0 | 0 | 0 | 359.2 | 35842.68 | 13708.8 | 0 | 49551.48 | 12874690.66 | 4924200.96 | 0 | 17798891.62 | 17798891.62 |  | #DIV/0! |  |  | 359.2 | 26250 | 19500 | 0 | 45750 | 9429000 | 7004400 | 0 | 16433400 | #DIV/0! |  |  |  | 359.2 | 45360.86 | 16978.77 | 18119.09 | 80458.72 | 16293620.91 | 6098774.18 | 6508377.13 | 28900772.22 | 28900772.22 | 0 | #DIV/0! |  |  | 359.2 | 72115.51 | 13936 | 0 | 86051.51 | 25903891.19 | 5005811.2 | 0 | 30909702.39 | 30909702.39 |  | #DIV/0! |  |  | 359.2 | 51989.58 | 49887.61 | 12471.9 | 114349.09 | 18674657.14 | 17919629.51 | 4479906.48 | 41074193.13 | 41074193.13 |  | #DIV/0! |  |  | 359.2 | 53242.03 | 51089.44 | 0 | 104331.47 | 19124537.18 | 18351326.85 | 0 | 37475864.02 | 37475864.02 |  | #DIV/0! |  |  | 359.2 | 42871 | 39383.41 | 13479.1 | 95733.51 | 15399263.2 | 14146520.87 | 4841692.72 | 34387476.79 | 34387476.79 | 0 | #DIV/0!
297 | 6.8.7 | 6.10.7. Устройство отливов | Устройство отливов |  | пог.м | [5 empty] | 0 | 0 | 0 | 0 | [5 empty] | 8728988.5 | 3057776.4 | 0 | 11786764.9 | 11786764.9 |  | #DIV/0! | [7 empty] | 6109687.5 | 4538625 | 0 | 10648312.5 | #DIV/0! | [8 empty] | 7748694.38 | 4559777.32 | 4422687.57 | 16731159.27 | 16731159.27 |  | #DIV/0! | [7 empty] | 22741339.16 | 3243604 | 0 | 25984943.16 | 25984943.16 |  | #DIV/0! | [7 empty] | 16690586.29 | 13678517.34 | 3419630.5 | 33788734.12 | 33788734.12 |  | #DIV/0! | [7 empty] | 17092671.23 | 14008042.46 | 0 | 31100713.68 | 31100713.68 |  | #DIV/0! | [7 empty] | 14114891 | 10586263.68 | 3137260.53 | 27838415.2 | 27838415.2 |  | #DIV/0!
298 |  |  | Устройство отливов из натурального камня |  | м2 | 232.75 |  |  |  | 0 | 0 | 0 | 0 | 0 | 232.75 | 37503.71 | 13137.6 | 0 | 50641.31 | 8728988.5 | 3057776.4 | 0 | 11786764.9 | 11786764.9 |  | #DIV/0! |  |  | 232.75 | 26250 | 19500 | 0 | 45750 | 6109687.5 | 4538625 | 0 | 10648312.5 | #DIV/0! |  |  |  | 232.75 | 33291.92 | 19590.88 | 19001.88 | 71884.68 | 7748694.38 | 4559777.32 | 4422687.57 | 16731159.27 | 16731159.27 | 0 | #DIV/0! |  |  | 232.75 | 97707.15 | 13936 | 0 | 111643.15 | 22741339.16 | 3243604 | 0 | 25984943.16 | 25984943.16 |  | #DIV/0! |  |  | 232.75 | 71710.36 | 58769.14 | 14692.29 | 145171.79 | 16690586.29 | 13678517.34 | 3419630.5 | 33788734.12 | 33788734.12 |  | #DIV/0! |  |  | 232.75 | 73437.9 | 60184.93 | 0 | 133622.83 | 17092671.23 | 14008042.46 | 0 | 31100713.68 | 31100713.68 |  | #DIV/0! |  |  | 232.75 | 60644 | 45483.41 | 13479.1 | 119606.51 | 14114891 | 10586263.68 | 3137260.53 | 27838415.2 | 27838415.2 | 0 | #DIV/0!
299 | 6.9 | 6.99. Прочее (фасады) | Прочее |  | компл | [5 empty] | 0 | 0 | 0 | 0 | [5 empty] | 19316606.31 | 3038221.6 | 0 | 22354827.91 | 22354827.91 |  | #DIV/0! | [7 empty] | 22589580.13 | 5540031 | 0 | 28129611.13 | #DIV/0! | [8 empty] | 18545128.76 | 2176810.38 | 2942917.28 | 23664856.42 | 23664856.42 |  | #DIV/0! | [7 empty] | 0 | 0 | 0 | 0 | 0 |  | #DIV/0! | [7 empty] | 0 | 1.33 | 0 | 1.33 | 1.33 |  | #DIV/0! | [7 empty] | 22493280.19 | 2640241 | 0 | 25133521.19 | 25133521.19 |  | #DIV/0! | [7 empty] | 8466648.94 | 2105677.16 | 1894271.48 | 12466597.58 | 12466597.58 |  | #DIV/0!
300 |  |  | Световой колодец на кровле |  | м2 | 39.73 |  |  |  | 0 | 0 | 0 | 0 | 0 | 39.73 | 145917.86 | 22950.76 | 0 | 168868.62 | 5797316.58 | 911833.69 | 0 | 6709150.27 | 6709150.27 |  | #DIV/0! |  |  | 39.73 | 156981 | 38700 | 0 | 195681 | 6236855.13 | 1537551 | 0 | 7774406.13 | #DIV/0! |  |  |  | 39.73 | 140090.11 | 16443.65 | 22230.83 | 178764.59 | 5565780.07 | 653306.21 | 883230.88 | 7102317.16 | 7102317.16 | 0 | #DIV/0! |  |  | 39.73 | 0 | 0 | 0 | 0 | 0 | 0 | 0 | 0 | 0 |  | #DIV/0! |  |  | 39.73 | 0 | 0.01 | 0 | 0.01 | 0 | 0.4 | 0 | 0.4 | 0.4 | Задвоение с позициями 225, 226, 229 и 230 | #DIV/0! |  |  | 39.73 | 169914.49 | 19944.41 | 0 | 189858.9 | 6750702.69 | 792391.41 | 0 | 7543094.1 | 7543094.1 |  | #DIV/0! |  |  | 39.73 | 83418 | 20746.26 | 18663.38 | 122827.64 | 3314197.14 | 824248.91 | 741496.09 | 4879942.14 | 4879942.14 | 0 | #DIV/0!
301 |  |  | Светопрозрачное перекрытие 1-го этажа |  | м2 | 92.65 |  |  |  | 0 | 0 | 0 | 0 | 0 | 92.65 | 145917.86 | 22950.76 | 0 | 168868.62 | 13519289.73 | 2126387.91 | 0 | 15645677.64 | 15645677.64 |  | #DIV/0! |  |  | 92.65 | 176500 | 43200 | 0 | 219700 | 16352725 | 4002480 | 0 | 20355205 | #DIV/0! |  |  |  | 92.65 | 140090.11 | 16443.65 | 22230.83 | 178764.59 | 12979348.69 | 1523504.17 | 2059686.4 | 16562539.26 | 16562539.26 | 0 | #DIV/0! |  |  | 92.65 | 0 | 0 | 0 | 0 | 0 | 0 | 0 | 0 | 0 |  | #DIV/0! |  |  | 92.65 | 0 | 0.01 | 0 | 0.01 | 0 | 0.93 | 0 | 0.93 | 0.93 | Задвоение с позициями 225, 226, 229 и 230 | #DIV/0! |  |  | 92.65 | 169914.49 | 19944.41 | 0 | 189858.9 | 15742577.5 | 1847849.59 | 0 | 17590427.09 | 17590427.09 |  | #DIV/0! |  |  | 92.65 | 55612 | 13830.85 | 12442.26 | 81885.11 | 5152451.8 | 1281428.25 | 1152775.39 | 7586655.44 | 7586655.44 | 0 | #DIV/0!
302 | 7 | 7. Кровля | Устройство кровли |  | м2 | 4395.49 |  |  |  |  | 0 | 0 | 0 | 0
303 | 7.1 | 7.1. Устройство кровли подземной части/стилобата (пирог кровли под финишное покрытие благоустройства) | Устройство кровли над подземной автостоянкой |  | м2 | [5 empty] | 0 | 0 | 0 | 0
304 | 7.1.1 |  | Тип 4. Устройство кровли над подземной автостоянкой |  | м2 | [5 empty] | 0 | 0 | 0 | 0
305 |  |  | Профилированная дренажная мембрана - 1 слой |  | м2 | 1150.08 |  |  |  | 0 | 0 | 0 | 0 | 0
306 |  |  | Гидроизоляция битумно-полимерная Сейфити Флекс (или аналог) ЭПП 4,5мм - 1 слой |  | м2 | 1150.08 |  |  |  | 0 | 0 | 0 | 0 | 0
307 |  |  | Гидроизоляция битумно-полимерная Сейфити Флекс (или аналог) ЭПП 4мм - 1 слой |  | м2 | 1150.08 |  |  |  | 0 | 0 | 0 | 0 | 0
308 |  |  | Праймер битумный Сейфити (или аналог) - 1 слой |  | м2 | 1150.08 |  |  |  | 0 | 0 | 0 | 0 | 0
309 |  |  | Стяжка цементно-песчаная стяжка М150, армированная мет. сеткой по ГОСТ Р 58766-2019 - 50 мм |  | м2 | 1150.08 |  |  |  | 0 | 0 | 0 | 0 | 0
310 |  |  | Керамзитобетон с уклоном, политый цементным молоком - от 20 мм |  | м2 | 1150.08 |  |  |  | 0 | 0 | 0 | 0 | 0
311 |  |  | Разделительный слой пленка-ПЭ 200мкм - 2 слоя |  | м2 | 1150.08 |  |  |  | 0 | 0 | 0 | 0 | 0
312 |  |  | Плиты из XPS - ТЕХНОНИКОЛЬ CARBON PROF λб ≤ 0.036 Вт/м°С - 100 мм |  | м2 | 1150.08 |  |  |  | 0 | 0 | 0 | 0 | 0
313 |  |  | Пароизоляция - битумно-полимерная «Сейфити ЭПП» - 1 слой |  | м2 | 1150.08 |  |  |  | 0 | 0 | 0 | 0 | 0
314 |  |  | Праймер битумный Сейфити (или аналог) - 1 слой |  | м2 | 1150.08 |  |  |  | 0 | 0 | 0 | 0 | 0
315 | 7.2 | 7.1. Устройство кровли подземной части/стилобата (пирог кровли под финишное покрытие благоустройства) | Устройство кровли стилобата |  | м2 | [5 empty] | 0 | 0 | 0 | 0
316 |  |  | Профильная дренажная мембрана -1слой |  | м2 | 928.31 |  |  |  | 0 | 0 | 0 | 0 | 0
317 |  |  | Гидроизоляция битумно-полимерная Сейфити Флекс (или аналог) ЭПП 4,5мм |  | м2 | 928.31 |  |  |  | 0 | 0 | 0 | 0 | 0
318 |  |  | Гидроизоляция битумно-полимерная Сейфити Флекс (или аналог) ЭПП 4мм |  | м2 | 928.31 |  |  |  | 0 | 0 | 0 | 0 | 0
319 |  |  | Праймер битумный Сейфити (или аналог) |  | м2 | 928.31 |  |  |  | 0 | 0 | 0 | 0 | 0
320 |  |  | Стяжка цементно-песчаная М150, армированная мет.сеткой по ГОСТ Р 58766-2019 - 50мм |  | м2 | 928.31 |  |  |  | 0 | 0 | 0 | 0 | 0
321 |  |  | Керамзитобетон с уклоном, политый цементным молоком - от 20мм |  | м2 | 928.31 |  |  |  | 0 | 0 | 0 | 0 | 0
322 |  |  | Разделительный слой пленка-ПЭ 200мкм - 2слоя |  | м2 | 1856.62 |  |  |  | 0 | 0 | 0 | 0 | 0
323 |  |  | Плиты из XPS - Технониколь Carbon prof λб ≤ 0.036 Вт/м°С - 100мм |  | м2 | 928.31 |  |  |  | 0 | 0 | 0 | 0 | 0
324 |  |  | Пароизоляция - битумно-полимерная "Сейфити ЭПП" |  | м2 | 928.31 |  |  |  | 0 | 0 | 0 | 0 | 0
325 |  |  | Праймер битумный Сейфити (или аналог) |  | м2 | 928.31 |  |  |  | 0 | 0 | 0 | 0 | 0
326 | 7.3 | 7.2. Устройство кровли зданий | Устройство кровли высотной части |  | м2 | [5 empty] | 0 | 0 | 0 | 0
327 | 7.3.1 |  | Тип К1. Покрытие кровли жилых секций |  | м2 | [5 empty] | 0 | 0 | 0 | 0
328 |  |  | Гидроизоляция битумно-полимерная Сейфити Флекс (или аналог) ЭПП 4,5мм - 1 слой |  | м2 | 1450.1 |  |  |  | 0 | 0 | 0 | 0 | 0
329 |  |  | Гидроизоляция битумно-полимерная Сейфити Флекс (или аналог) ЭПП 4мм - 1 слой |  | м2 | 1450.1 |  |  |  | 0 | 0 | 0 | 0 | 0
330 |  |  | Праймер битумный Сейфити (или аналог) - 1 слой |  | м2 | 1450.1 |  |  |  | 0 | 0 | 0 | 0 | 0
331 |  |  | Стяжка цементно-песчаная стяжка М150 по ГОСТ 31357-2007, армированная мет. сеткой 4Вр-1 с ячейкой по ГОСТ Р 58766-2019 - 50 мм |  | м2 | 1450.1 |  |  |  | 0 | 0 | 0 | 0 | 0
332 |  |  | Уклонообразующий слой из керамзитового гравия, плотность 600кг/м3 - 30-300 мм |  | м2 | 1450.1 |  |  |  | 0 | 0 | 0 | 0 | 0
333 |  |  | Разделительный слой пленка-ПЭ 200мкм - 2 слоя |  | м2 | 1450.1 |  |  |  | 0 | 0 | 0 | 0 | 0
334 |  |  | Плиты из XPS - ТЕХНОНИКОЛЬ CARBON PROF λб ≤ 0.036 Вт/м°С - 180 мм |  | м2 | 2900 |  |  |  | 0 | 0 | 0 | 0 | 0
335 |  |  | Пароизоляция - битумно-полимерная «Сейфити ЭПП» - 1 слой |  | м2 | 1450.1 |  |  |  | 0 | 0 | 0 | 0 | 0
336 |  |  | Праймер битумный Сейфити (или аналог) - 1 слой |  | м2 | 1450.1 |  |  |  | 0 | 0 | 0 | 0 | 0
337 | 7.3.2 |  | Тип К2. Покрытие террас (большие террасы 9го этажа) над отапливаемыми помещениями |  | м2 | [5 empty] | 0 | 0 | 0 | 0
338 |  |  | Плитка бетонная для эксплуатируемой кровли: легкая конструкция на регулируемых опорах - 50 мм |  | м2 | 446.64 |  |  |  | 0 | 0 | 0 | 0 | 0
339 |  |  | Опоры регулируемые с корректором уклона, h min 45мм противопожарная засыпка между опор, гравий фр.10-20 - h40мм) - 35-200 мм |  | м2 | 446.64 |  |  |  | 0 | 0 | 0 | 0 | 0
340 |  |  | Дренажно-защитная профилированная мембрана с механическим замком Тефонд НР Дрейн Стар (геотекстилем вверх) - 8 мм |  | м2 | 446.64 |  |  |  | 0 | 0 | 0 | 0 | 0
341 |  |  | Гидроизоляция битумно-полимерная Сейфити Флекс (или аналог) ЭПП 4,5мм - 1 слой |  | м2 | 446.64 |  |  |  | 0 | 0 | 0 | 0 | 0
342 |  |  | Гидроизоляция битумно-полимерная Сейфити Флекс (или аналог) ЭПП 4мм - 1 слой |  | м2 | 446.64 |  |  |  | 0 | 0 | 0 | 0 | 0
343 |  |  | Праймер битумный Сейфити (или аналог) - 1 слой |  | м2 | 446.64 |  |  |  | 0 | 0 | 0 | 0 | 0
344 |  |  | Стяжка цементно-песчаная стяжка М150, армированная мет. сеткой по ГОСТ Р 58766-2019 - 50 мм |  | м2 | 446.64 |  |  |  | 0 | 0 | 0 | 0 | 0
345 |  |  | Уклонообразующий слой из керамзитового гравия фр. 20-40 мм, П35, М250 - 50-300 мм |  | м2 | 446.64 |  |  |  | 0 | 0 | 0 | 0 | 0
346 |  |  | Разделительный слой пленка-ПЭ 200мкм - 2 слоя |  | м2 | 446.64 |  |  |  | 0 | 0 | 0 | 0 | 0
347 |  |  | Плиты из XPS - ТЕХНОНИКОЛЬ CARBON PROF λб ≤ 0.036 Вт/м°С - 180 мм |  | м2 | 446.64 |  |  |  | 0 | 0 | 0 | 0 | 0
348 |  |  | Пароизоляция - битумно-полимерная «Сейфити ЭПП» - 1 слой |  | м2 | 446.64 |  |  |  | 0 | 0 | 0 | 0 | 0
349 |  |  | Праймер битумный Сейфити (или аналог) - 1 слой |  | м2 | 446.64 |  |  |  | 0 | 0 | 0 | 0 | 0
350 | 7.3.3 |  | Тип К3. Покрытие террас (маленькие террасы 7-8 этаж) над отапливаемыми помещениями |  | м2 | [5 empty] | 0 | 0 | 0 | 0
351 |  |  | Плиты из керамогранита с антискользящим покрытием – 50мм |  | м2 | 299.5 |  |  |  | 0 | 0 | 0 | 0 | 0
352 |  |  | Битумно-полимерная гидроизоляция Техноэласт ЭКП, или аналог в 1 слой - 4 мм |  | м2 | 299.5 |  |  |  | 0 | 0 | 0 | 0 | 0
353 |  |  | Праймер битумный "Технониколь" N1 - 1 слой |  | м2 | 299.5 |  |  |  | 0 | 0 | 0 | 0 | 0
354 |  |  | Цементно песчанная стяжка М150 по ГОСТ 31357-2007, армированная сеткой 4Вр-1 с ячейкой 150х150 по ГОСТ 23279-2012 - 50 мм |  | м2 | 299.5 |  |  |  | 0 | 0 | 0 | 0 | 0
355 |  |  | ЭППС Технониколь Carbon prof (прочность на сжатие не менее 250 кПА) – 150 мм |  | м2 | 299.5 |  |  |  | 0 | 0 | 0 | 0 | 0
356 |  |  | Пароизоляция битумно—полимерная, наплавляемая "Технониколь" ЭПП - 3 мм |  | м2 | 299.5 |  |  |  | 0 | 0 | 0 | 0 | 0
357 |  |  | Праймер битумный "Технониколь" N1 - 1 слой |  | м2 | 299.5 |  |  |  | 0 | 0 | 0 | 0 | 0
358 |  |  | Уклонообразующий слой (нижний) цементно - песчаная стяжка М200 по ГОСТ 31357-2007, армированная сеткой 4Вр-1 с ячейкой 100х100 по ГОСТ 23279-2012 - 30-40 мм |  | м2 | 299.5 |  |  |  | 0 | 0 | 0 | 0 | 0
359 | 7.3.4 |  | Тип К5. Кровля шахт |  | м2 | [5 empty] | 0 | 0 | 0 | 0
360 |  |  | Битумно - полимерная гидроизоляция ТН Техноэласт К ЭКП (или аналог), ГОСТ 30547-97 – 4 мм |  | м2 | 120.86 |  |  |  | 0 | 0 | 0 | 0 | 0
361 |  |  | Битумно - полимерная гидроизоляция ТН Техноэласт К ЭКП (или аналог), ГОСТ 30547-97 – 4 мм |  | м2 | 120.86 |  |  |  | 0 | 0 | 0 | 0 | 0
362 |  |  | Праймер битумный "Технониколь" N1 - 1 слой |  | м2 | 120.86 |  |  |  | 0 | 0 | 0 | 0 | 0
363 |  |  | Уклонообразующая цементно песчанная стяжка М200 по ГОСТ 23279-2012, армированная сеткой 4Вр-1 с ячейкой 100х100 по ГОСТ 23279-2012 - 50-100 мм |  | м2 | 120.86 |  |  |  | 0 | 0 | 0 | 0 | 0
364 |  |  | Устройство разделительного слоя из пленки полиэтиленовой 200 мкм ГОСТ 10354-82 - 1 слой |  | м2 | 120.86 |  |  |  | 0 | 0 | 0 | 0 | 0
365 |  |  | Экструзионный пенополистирол Технониколь Carbon Prof (прочность на сжатие не менее 250кПа) - 200 мм |  | м2 | 120.86 |  |  |  | 0 | 0 | 0 | 0 | 0
366 |  |  | Пароизоляция битумно-полимерная наплавляемая ТН Биполь П ЭПП, или аналог, в 1 слой - 3 мм |  | м2 | 120.86 |  |  |  | 0 | 0 | 0 | 0 | 0
367 |  |  | Праймер битумный Технониколь N01 - 1 слой |  | м2 | 120.86 |  |  |  | 0 | 0 | 0 | 0 | 0
368 | 7.4 | 7.3. Устройство лестниц, ограждения и проч. | Устройство лестниц, ограждения и проч. |  | компл | [5 empty] | 0 | 0 | 0 | 0
369 |  |  | Металлическая стремянка на кровле |  | шт | 1 |  |  |  | 0 | 0 | 0 | 0 | 0
370 |  |  | Металлическая стеремянка для доступа на кровлю через люк |  | шт | 2 |  |  |  | 0 | 0 | 0 | 0 | 0
371 |  |  | Металлическая смонтированная лестница на кровле |  | шт | 3 |  |  |  | 0 | 0 | 0 | 0 | 0
372 |  |  | Ограждение на кровле из металлических ламелей порошковая покраска приближенный RAL 9003 |  | пог.м | 197.04 |  |  |  | 0 | 0 | 0 | 0 | 0
373 |  |  | Люки выхода на кровлю - металлические, глухие, утепленные, заводского изготовления, габаритами 1200х800 мм |  | шт | 2 |  |  |  | 0 | 0 | 0 | 0 | 0
374 | 7.5 | 7.99. Прочее (кровля) | Прочее |  | компл | [5 empty] | 0 | 0 | 0 | 0
375 |  |  | Прочее | Не считать | компл | 0 |  |  |  | 0 | 0 | 0 | 0 | 0
376 | 8 | 8. Отделочные работы (паркинг, надземная часть МОП) | Отделка паркинга, технических помещений, МОП, двери, ворота и шлагбаумы в соответствии с дизайн-проектом |  | м2 | [5 empty] | 0 | 0 | 0 | 0
377 | 8.1 | 8.1. Отделка подземной части (в т.ч. меблировка) | Отделка подземной части |  | м2 | [5 empty] | 0 | 0 | 0 | 0
378 | 8.1.1 | 8.1.1. Отделка паркинг и рампы | Подземный паркинг и рампы |  | м2 | 3739.05 |  |  |  |  | 0 | 0 | 0 | 0
379 | 8.1.1.1 |  | Отделка |  | шт | [5 empty] | 0 | 0 | 0 | 0
380 |  |  | Пол (Праймер битумно-эмульсионный ТехноНИКОЛЬ 04 / битумный ТехноНИКОЛЬ 01, Гидроизоляция ТехноЭЛАСТ Барьер БО 1 слой с заведением на стены на 50 мм выше отметки чистого пола, Полусухая стяжка M250 адаптированная под укладку керамогранита методом вибровтапливания с армированием стальной сеткой ВР1 100х100х5, ЦПС М150 арм. 4Вр1/100х100 — 100 мм, Керамогранит утолщенный Кронос/Kronos Керамогранит Блок/Block 1.8 Намур/Namur 20x30x1.8 Грип/Grip, Крупноформатный керамогранит Левел Стоун Травертино Вейн Уайт/Level Stone Travertino Vein White 160x320x6,5, Микроцемент Calcebeton нижний слой Portara (крупная фракция) + верхний слой lungo (мелкая фракция) финишное покрытие матовым лаком цвет NCS S 1505-Y30R (образец согласовать дополнительно), Микроплинтус алюминиевый Decaro арт. ML15A цвет анодированный бронзовый браш, Разделительный профиль из анодированного алюминия арт. D009.3A цвет анодированный бронзовый браш, Декоративный плинтус Vilins нержавеющая сталь AISI 430 покрытие нитрид титана цвет Brown light LVF, Алюминиевый плинтус с покраской по RAL арт. APL 100.) | в соответствии с дизайн проектом | м2 | 3739.05 |  |  |  | 0 | 0 | 0 | 0 | 0
381 |  |  | Стены (Высококачественная штукатурка стен, Шпатлевание стен в 2 слоя с требованиями по качеству поверхности К3 в соответствии с таблицей 7.5 СП 71.13330.2017, Шпатлевание стен в 2 слоя с требованиями по качеству поверхности К4 в соответствии с таблицей 7.5 СП 71.13330.2017, Декоративное покрытие на известковой основе «Вердон» цвет «Кокосовое молоко» (образец согласовать дополнительно), Декоративная штукатурка «Riolit+Catania» фактура — натуральный камень-известняк шероховатая поверхность допускаются деликатные переливы тона (эффект кельмы) имитирующие натуральный шлифованный камень RAL 9002, Краска водно-дисперсионная матовая коллекция «Green Line» цвет RAL 1015, Разделительный профиль из анодированного алюминия арт. D009.3A цвет анодированный бронзовый браш (вертикальные и горизонтальные), Декоративный профиль Vilins нержавеющая сталь AISI 430 покрытие нитрид титана цвет Brown light LVF) | в соответствии с дизайн проектом | м2 | 4139.91 |  |  |  | 0 | 0 | 0 | 0 | 0
382 |  |  | Потолок (Окраска потолка и инженерных коммуникаций резиновая краска НГ, краска водно-дисперсионная матовая коллекция «Green Line» цвет темный графит RAL 7024, устройство подвесных потолков лифтового холла из Файерборд Knauf с заполнением швов Knauf Fugen проклейкой швов лентой Knauf Kurt двуслойной обшивкой листами Файерборд Knauf толщиной 20 мм, требования по качеству в соответствии с СП 71.13330.2017 (потолки лифтовых холлов в соответствии с таблицей 28 ФЗ-123), обеспыливание, шпатлевание потолков в 2 слоя под высококачественную окраску (Knauf или Основит), требования по качеству поверхности — К4 в соответствии с таблицей 7.5 СП 71.13330.2017, декоративное покрытие на известковой основе «Вердон» цвет «Кокосовое молоко» (образец согласовать дополнительно), устройство потолочных люков доступа (скрытые, под отделку)) | в соответствии с дизайн проектом | м2 | 3739.05 |  |  |  | 0 | 0 | 0 | 0 | 0
383 | 8.1.1.2 |  | Сантехника, освещение и электрика |  | шт | [5 empty] | 0 | 0 | 0 | 0
384 |  |  | Встраиваемый светильник арт. RL201.T.APW - накладка для светодиодного модуля + арт. RL201.30 -модуль светильника с источником питания - 220V NO DIM, 3000K, 14W, 90Ra, IP44 | в соответствии с дизайн проектом | шт | 12 |  |  |  | 0 | 0 | 0 | 0 | 0
385 |  |  | Светильник встраиваемый арт.NAUTILUS IP65 L86 1030 15° PW DALI, 220V IM DALI 0,1%, 3000K,10W, 90Ra, IP65 | в соответствии с дизайн проектом | шт | 2 |  |  |  | 0 | 0 | 0 | 0 | 0
386 |  |  | Светильник настенный арт. SL209.2200K, 220V, 2200K, 4W, 90Ra IP65 + монтажная коробка арт. SL004 | в соответствии с дизайн проектом | шт | 48 |  |  |  | 0 | 0 | 0 | 0 | 0
387 |  |  | Подвесной светильник линейный арт. PROFLINE NEON BD, отделка PAINT BLACK, световой шнур арт. NEON O.48V 10000 14030, 3000K, 14W/м, IP65; в комплекте с соеднителями, заглушками, тросами и источниками питания | в соответствии с дизайн проектом | шт | 55 |  |  |  | 0 | 0 | 0 | 0 | 0
388 |  |  | Гибка албминиевого профиля по радиусу | в соответствии с дизайн проектом | шт | 55 |  |  |  | 0 | 0 | 0 | 0 | 0
389 |  |  | Подвесной светильник профильный PROFLINE C60 SLIM BK, отделка PAINT BLACK, пластиковый рассеиватель арт. PC.60.2550; световая лента PURE арт. LENTA L2835 150.10.3000K, 10W/м, IP20; в комп. с источником питания и тросами | в соответствии с дизайн проектом | шт | 67 |  |  |  | 0 | 0 | 0 | 0 | 0
390 |  |  | HOLT 2 поста - горизонтальная композиция - розетка 220, центр; розетка 220, центр, цвет рамки - бронза, цвет розетки - черный | в соответствии с дизайн проектом | шт | 2 |  |  |  | 0 | 0 | 0 | 0 | 0
391 |  |  | Рамка 2-постовая в стене влагостойкая, коллекция Holt, цвет рамки: бронза, цвет розетки: черный | в соответствии с дизайн проектом | шт | 1 |  |  |  | 0 | 0 | 0 | 0 | 0
392 |  |  | Напольная раковина для ванной Wellsee Callipy Art 328902000: отдельностоящая раковина моноблок из фарфора, размер 43х43х84 см, цвет глянцевый белый Размер: Ш 43 х Г 43 х В 84 см | в соответствии с дизайн проектом | шт | 1 |  |  |  | 0 | 0 | 0 | 0 | 0
393 |  |  | Сифон для раковины Wellsee Drainage System 182103000 32 мм, бутылочный, хром | в соответствии с дизайн проектом | шт | 1 |  |  |  | 0 | 0 | 0 | 0 | 0
394 |  |  | Смеситель для раковины встраиваемый Knotlor SS-25, сатин | в соответствии с дизайн проектом | шт | 1 |  |  |  | 0 | 0 | 0 | 0 | 0
395 |  |  | Унитаз-компакт напольный Vincea, коллекция Globo, арт. VT2-14T с микролифтом, безободковый, белый Размер: Д 63 х Ш 39 Х В 84 см | в соответствии с дизайн проектом | шт | 1 |  |  |  | 0 | 0 | 0 | 0 | 0
396 |  |  | Гигиенический душ со смесителем встраиваемый Knotlor FHS01C1GM, вороненая сталь | в соответствии с дизайн проектом | шт | 1 |  |  |  | 0 | 0 | 0 | 0 | 0
397 | 8.1.2 | 8.1.2. Отделка эвакуационные лестничные клетки и коридоры подземная часть | Отделка эвакуационные лестничные клетки и коридоры подземная часть |  | м2 | 139.2 |  |  |  |  | 0 | 0 | 0 | 0
398 |  |  | Пол (Стяжка цементно-песчаная М150 выравнивающая — 20 мм, Крупноформатный керамогранит Emil Ceramica Керамогранит Mapierre Ancienne Beige 120х278 см с усилением литой сеткой, Плинтус из крупноформатного керамогранита Emil Ceramica Mapierre Ancienne Beige 120х278 см высотой 10 см.) | в соответствии с дизайн проектом | м2 | 139.2 |  |  |  | 0 | 0 | 0 | 0 | 0
399 |  |  | Стены (Высококачественная штукатурка стен, Шпатлевание стен в 2 слоя с требованиями по качеству поверхности К3 в соответствии с таблицей 7.5 СП 71.13330.2017, Декоративное покрытие на известковой основе «Вердон» цвет «Кокосовое молоко») | в соответствии с дизайн проектом | м2 | 535.66 |  |  |  | 0 | 0 | 0 | 0 | 0
400 |  |  | Потолок (Высококачественная штукатурка потолка с требованиями по качеству в соответствии с СП 71.13330.2017, Шпатлевание стен в 2 слоя с требованиями по качеству поверхности К3 в соответствии с таблицей 7.5 СП 71.13330.2017, Декоративное покрытие на известковой основе «Вердон» цвет «Кокосовое молоко».) | в соответствии с дизайн проектом | м2 | 139.2 |  |  |  | 0 | 0 | 0 | 0 | 0
401 |  |  | Металлический поручень нержавеющая сталь с покрытием нитрид титана цвет Brown light LVF размер в соответствии с ДП | в соответствии с дизайн проектом | пог.м | 9.46 |  |  |  | 0 | 0 | 0 | 0 | 0
402 |  |  | Лестничное ограждение нержавеющая сталь с покрытием нитрид титана цвет Brown light LVF размер В 90 см.) | в соответствии с дизайн проектом | пог.м | 7.2 |  |  |  | 0 | 0 | 0 | 0 | 0
403 | 8.1.3 | 8.1.3. Лифтовые холлы и коридоры, тамбур-шлюзы для посетителей подземной части | Лифтовые холлы и коридоры, тамбур-шлюзы для посетителей подземной части |  | м2 | 230.44 |  |  |  |  | 0 | 0 | 0 | 0
404 |  |  | Пол (Обмазочная цементная гидроизоляция 2 слоя, Стяжка цементно-песчаная М150 армированная — 80 мм, Армированная п/э пленка 200 мкм — 1 слой, Шумоизоляция «IZOVER Плавающий пол» — 20 мм+20 мм, Крупноформатный керамогранит Левел Стоун Травертино Вейн Уайт/Level Stone Travertino Vein White 160x320x6,5, Микроплинтус алюминиевый Decaro арт. ML15A цвет анодированный бронзовый браш размер Ш 1,5 х В 2 х Д 200 см, Разделительный профиль из анодированного алюминия арт. D009.3A цвет анодированный бронзовый браш размер Ш 7 х Д 300 см.) | в соответствии с дизайн проектом | м2 | 230.44 |  |  |  | 0 | 0 | 0 | 0 | 0
405 |  |  | Стены (Шпатлевание стен в 2 слоя с требованиями по качеству поверхности К4 в соответствии с таблицей 7.5 СП 71.13330.2017, Декоративная штукатурка Арт Миди фактура «ткань» цвет NCS S 1002R, Разделительный профиль из анодированного алюминия арт. D009.3A цвет анодированный бронзовый браш (вертикальные и горизонтальные), Лифтовый портал индивидуального изготовления с фрамугой и с облицовкой дверей лифта нержавеющая сталь AISI 430 покрытие нитрид титана цвет Brown light LVF, Двери лифтовых кабин нержавеющая сталь AISI 430 покрытие нитрид титана цвет Brown light LVF, Люки настенные шах межквартирного коридора высота 2400 мм.) | в соответствии с дизайн проектом | м2 | 793.88 |  |  |  | 0 | 0 | 0 | 0 | 0
406 |  |  | Потолок (Устройство подвесных потолков лифтового холла из Файерборд Knauf (с заполнением швов Knauf Fugen, проклейкой швов лентой Knauf Kurt, двуслойной обшивкой листами Файерборд Knauf толщ. 20 мм), требования по качеству в соответствии с СП 71.13330.2017 (потолки лифтовых холлов в соответствии с таблицей 28 ФЗ-123), обеспыливание, шпатлевание потолков в 2 слоя под высококачественную окраску (Knauf или Основит), требования по качеству поверхности — К4 в соответствии с таблицей 7.5 СП 71.13330.2017, краска водно-дисперсионная матовая коллекция «Green Line» цвет RAL 9010, декоративное покрытие на известковой основе «Вердон» цвет «Кокосовое молоко» (образец согласовать дополнительно), карниз из гипса индивидуального изготовления Г16, микроплинтус алюминиевый Decaro арт. ML15A цвет анодированный бронзовый браш размер Ш 1,5 х В 2 х Д 200 см, устройство потолочных люков доступа (скрытые, под отделку).) | в соответствии с дизайн проектом | м2 | 230.44 |  |  |  | 0 | 0 | 0 | 0 | 0
407 | 8.1.4 | 8.1.4. Технические и инженерные помещения подземной части | Технические и инженерные помещения подземной части |  | м2 | 593.99 |  |  |  |  | 0 | 0 | 0 | 0
408 |  |  | Пол (Окраска эпоксидной краской по шлифованной поверхности, Стяжка цементно-песчаная М150, армированная фиброволокном – 100мм, Обмазочная гидроизоляция на цементной основе – 2 слоя) |  | м2 | 593.99 |  |  |  | 0 | 0 | 0 | 0 | 0
409 |  |  | Стены (Шлифовка неровностей, Покраска дисперсионной силикатной краской КМ0 ОГНЕЗ-ВИАН. Цвет RAL 9003 (белый), матовая) |  | м2 | 1634.76 |  |  |  | 0 | 0 | 0 | 0 | 0
410 |  |  | Потолок (Покраска плиты перекрытия дисперсионной силикатной краской КМ0 ОГНЕЗ-ВИАН. Цвет RAL 9003 (белый), матовая) |  | м2 | 593.99 |  |  |  | 0 | 0 | 0 | 0 | 0
411 | 8.1.5 | 8.1.4. Технические и инженерные помещения подземной части | Помещение хранения мусора и сбора мусора |  | м2 | 72.08 |  |  |  |  | 0 | 0 | 0 | 0
412 |  |  | Помещение хранения мусора и сбора мусора (стены) |  | м2 | 72.08 |  |  |  | 0 | 0 | 0 | 0 | 0
413 |  |  | Помещение хранения мусора и сбора мусора (потолок) |  | м2 | 23 |  |  |  | 0 | 0 | 0 | 0 | 0
414 |  |  | Помещение хранения мусора и сбора мусора (пол) |  | м2 | 23 |  |  |  | 0 | 0 | 0 | 0 | 0
415 | 8.1.6 | 8.1.5. Отделка прочие помещения подземная часть | Кладовые (согласно приложения к стандартам по организации кладовых помещений) |  | м2 | [5 empty] | 0 | 0 | 0 | 0
416 |  |  | Кладовые (согласно приложения к стандартам по организации кладовых помещений) | не считать | м2 | 0 |  |  |  | 0 | 0 | 0 | 0 | 0
417 | 8.1.7 | 8.1.5. Отделка прочие помещения подземная часть | ПУИ и С/У |  | м2 | 13.73 |  |  |  |  | 0 | 0 | 0 | 0
418 |  |  | Пол (Оклеечная гидроизоляция Техноэласт ЭПП-4 мм, Праймер битумный Технониколь №1, Стяжка цементно-песчаная М150 армированная фиброволокном — 100 мм, Плитка бюджетная 300х300х12.) |  | м2 | 13.73 |  |  |  | 0 | 0 | 0 | 0 | 0
419 |  |  | Стены (Шлифовка неровностей, Покраска дисперсионной силикатной краской КМ0 ОГНЕЗ-ВИАН. Цвет RAL 9003 (белый), матовая) |  | м2 | 106.1 |  |  |  | 0 | 0 | 0 | 0 | 0
420 |  |  | Потолок (Покраска плиты перекрытия дисперсионной силикатной краской КМ0 ОГНЕЗ-ВИАН. Цвет RAL 9003 (белый), матовая) |  | м2 | 13.73 |  |  |  | 0 | 0 | 0 | 0 | 0
421 | 8.1.8 | 8.1.5. Отделка прочие помещения подземная часть | Помещения управляющей компании (Согласно задания на отделку помещений управляющей компании) |  | м2 | 163.42 |  |  |  |  | 0 | 0 | 0 | 0
422 |  |  | Пол (Праймер битумный Технониколь №1, Стяжка цементно-песчаная М150 армированная фиброволокном — 100 мм, Плитка бюджетная 300х300х12) |  | м2 | 163.42 |  |  |  | 0 | 0 | 0 | 0 | 0
423 |  |  | Стены (Высококачественная штукатурка стен, Шпатлевание стен в 2 слоя с требованиями по качеству поверхности К4 в соответствии с таблицей 7.5 СП 71.13330.2017, Покраска.) |  | м2 | 636.19 |  |  |  | 0 | 0 | 0 | 0 | 0
424 |  |  | Потолок (Подвесной можельный потолок типа "Армстронг", панели 600х600 из негорючих минеральных плит) |  | м2 | 163.42 |  |  |  | 0 | 0 | 0 | 0 | 0
425 | 8.1.9 | 8.1.5. Отделка прочие помещения подземная часть | Помещения автомойки |  | м2 | [5 empty] | 0 | 0 | 0 | 0
426 |  |  | Помещения автомойки | Не считать | м2 | 0 |  |  |  | 0 | 0 | 0 | 0 | 0
427 | 8.1.10 | 8.1.5. Отделка прочие помещения подземная часть | Прочий тип помещений |  | м2 | 62.07 |  |  |  |  | 0 | 0 | 0 | 0
428 |  |  | Пол |  | м2 | 62.07 |  |  |  | 0 | 0 | 0 | 0 | 0
429 |  |  | Стены |  | м2 | 195.97 |  |  |  | 0 | 0 | 0 | 0 | 0
430 |  |  | Потолок |  | м2 | 62.07 |  |  |  | 0 | 0 | 0 | 0 | 0
431 | 8.1.11 | 8.1.6. Отделка коммерческих помещений подземной части | Отделка коммерческих помещений подземной части |  | м2 | [5 empty] | 0 | 0 | 0 | 0
432 |  |  | Гидроизоляция в помещениях аренды (при необходимости) с заводом на стену | Не считать | м2 | 0 |  |  |  | 0 | 0 | 0 | 0 | 0
433 | 8.2 | 8.2. Отделка надземной части (в т.ч. меблировка) | Отделка надземной части |  | м2 | [5 empty] | 0 | 0 | 0 | 0
434 | 8.2.1 | 8.2.1. Отделка лобби/гранд-лобби | Лобби и лифтовой холл 1-го этажа (уточняется на этапе РД), в тч примыкающие помещения |  | м2 | 529.62 |  |  |  |  | 0 | 0 | 0 | 0
435 | 8.2.1.1 |  | Отделка |  | шт | [5 empty] | 0 | 0 | 0 | 0
436 |  |  | Пол (Обеспыливание поверхности, утеплитель экструдированный пенополистирол (прочность на сжатие 250 кПа, плотность 30 кг/м³, толщина 50 мм), полиэтиленовая пленка 200 мкм, цементно-песчаная стяжка ЦПС М150 с армированием 4Вр1/100×100, толщиной до 100 мм, цементно-песчаная стяжка ЦПС М300 с армированием 4Вр1/100×100, толщиной до 100 мм, латексная гидроизоляция KNAUF-Flächendicht в 2 слоя (каждый не более 0,8 мм, с заведением на стены на 300 мм от УЧП), натуральный травертин Navona, Италия, поверхность: шлифовка, поры закрыты прозрачной мастикой, размер 1800×900×20 мм, алюминиевое грязезащитное покрытие СИТИ Щетка + Скребок арт. 11103 с поддоном из нержавеющей стали Невод, слэбы из натурального камня Травертин Navona, Италия, размер 1350×1500×16 мм, наливной пол «Терраццо» с мелкой фракцией камня в цвет основы — травертин Navona (образец согласовать дополнительно), микроцемент Calcebeton: нижний слой Portara (крупная фракция) + верхний слой Lungo (мелкая фракция), финишное покрытие матовым лаком, цвет NCS S 1505-Y30R (образец согласовать дополнительно), мозаика Sicis Stone Collection Onice Golden, размер 29,6×29,6 мм, натуральный камень травертин Sicis Travertino Dorato, крупноформатный керамогранит Emil Ceramica Mapierre Анкиенне Beige / Mapierre Ancienne Beige, размер 120×278×0,65 см, керамогранит Emil Ceramica Mapierre Анкиенне Beige / Mapierre Ancienne Beige, размер 60×60×0,95 см, матовый, алюминиевый микроплинтус Decaro арт. ML15A, цвет анодированный бронзовый браш, размер Ш15×В20×Д2000 мм, плинтус из натурального камня Травертин Navona, Италия, размер 100×25 мм, плинтус из керамогранита Emil Ceramica Mapierre Анкиенне Beige / Mapierre Ancienne Beige, размер 60×60×0,95 см, матовый, высота 10 см.) | в соответствии с дизайн проектом | м2 | 529.62 |  |  |  | 0 | 0 | 0 | 0 | 0
437 |  |  | Стены (Высококачественная штукатурка стен, шпатлевание стен в 2 слоя с требованиями по качеству поверхности К4 в соответствии с таблицей 7.5 СП 71.13330.2017, натуральный травертин Navona, Италия, толщина 20 мм, поверхность: шлифовка, поры открытые, размер 180×90×2 см, с учетом подсистемы, если требуется, натуральный травертин Navona, Италия, толщина 20 мм, поверхность: шлифовка, поры закрытые прозрачной мастикой, размер 180×90×2 см, с учетом подсистемы, если требуется, декоративное покрытие на известковой основе «Вердон», цвет «Кокосовое молоко» (образец согласовать дополнительно), плитка из натурального травертина Lithea, коллекция Ercole: плитки 1 — 30×30 см, плитки 2 — 30×15 см, облицовка полки из натурального камня — мрамор Cipollino Ondulato, размер 706×500×33/56,5 мм, шпонированные стеновые панели из сульфата кальция на металлической подсистеме из направляющих, шпон Woodstock Ясень д/в, облицовка камина натуральным камнем — Травертин Ramano, Италия, толщина 20 мм, декоративная штукатурка Арт Миди, фактура «ткань», цвет NCS S 1002R, натуральный камень — известняк «Юрский мрамор» с рифлением поверхности, шаг 10 мм (выступающая часть 5 мм, углубление), мозаика Sicis Stone Collection Onice Golden, размер 29,6×29,6 мм, микроцемент Calcebeton: нижний слой Portara (крупная фракция) + верхний слой Lungo (мелкая фракция), финишное покрытие матовым лаком, цвет NCS S 1505-Y30R (образец согласовать дополнительно), внутренняя облицовка панелями Gypsumboard (Гемлок), вертикальное расположение, облицовка портала металлом — нержавеющая сталь с покрытием нитрид титана, цвет Brown light LVF, декоративная настенная панель Vilins, нержавеющая сталь с покрытием нитрид титана, цвет Brown light LVF, размер 100×300 мм, декоративная настенная панель Vilins, нержавеющая сталь с покрытием нитрид титана, цвет Brown light LVF, высота 500 мм, расстояние от уровня чистого пола 2600 мм, разделительный профиль из анодированного алюминия, арт. D009.3A, цвет анодированный бронзовый браш, размер 7×300 мм, декоративная настенная панель Vilins, нержавеющая сталь сатинированная AISI 304, покрытие нитрид титана цвет Brown light LVF (предусмотреть вырез под клавишу смыва), размер 150×300 мм, облицовка колонн натуральным мрамором Cipollino, размер 124×29×430 мм, краска водно-дисперсионная, матовая, коллекция «Green Line», цвет RAL 1015, вентиляционная решетка из нержавеющей стали с покрытием нитрид титана, цвет Brown light LVF, размер 60×20 см, лифтовый портал индивидуального изготовления с фрамугой и облицовкой дверей лифта, нержавеющая сталь AISI 430, покрытие нитрид титана, цвет Brown light LVF, двери лифтовых кабин — нержавеющая сталь AISI 430, покрытие нитрид титана, цвет Brown light LVF, настенные люки шахт межквартирного коридора, высота 2400 мм.) | в соответствии с дизайн проектом | м2 | 807.7 |  |  |  | 0 | 0 | 0 | 0 | 0
438 |  |  | Потолок (Устройство подвесных потолков лифтового холла из Файерборд Knauf (с заполнением швов Knauf Fugen, проклейкой швов лентой Knauf Kurt, двуслойной обшивкой листами Файерборд Knauf толщ. 20 мм), требования по качеству в соответствии с СП 71.13330.2017 (потолки лифтовых холлов в соответствии с таблицей 28, ФЗ-123), Обеспыливание, Шпатлевание потолков в 2 слоя под высококачественную окраску (Knauf или Основит), требования по качеству поверхности — К4 в соответствии с таблицей 7.5, СП 71.13330.2017, Декоративное покрытие на известковой основе «Вердон» цвет «Кокосовое молоко» (образец согласовать дополнительно), Внутренняя облицовка панели гемлок, вертикальное расположение, Краска водно-дисперсионная матовая коллекция «Green Line» цвет RAL 1015, Микроцемент Calcebeton нижний слой Portara (крупная фракция) + верхний слой lungo (мелкая фракция) финишное покрытие матовым лаком цвет NCS S 1505-Y30R (образец согласовать дополнительно), Мастика мелкодисперсная Klafs (по каталогу поставщика оборудования для хаммама).) | в соответствии с дизайн проектом | м2 | 529.62 |  |  |  | 0 | 0 | 0 | 0 | 0
439 | 8.2.1.2 |  | Мебель и оборудование |  | шт | [5 empty] | 0 | 0 | 0 | 0
440 |  |  | Стойка-ресепшн индивидуального изготовления из натурального камня - мрамор Cipollino размер: Ø 400 | в соответствии с дизайн проектом | шт | 2 |  |  |  | 0 | 0 | 0 | 0 | 0
441 |  |  | Перегородка двухслойная объемная из художественного стекла Fresh Glass, фактура «Филамент» ,Каркас изделия: нержавеющая сатинированная сталь без покраски, с подвесткой - стетодиодная лента покрытие стекла защитным составом, два слоя (жидкая резина) Размер: Д 755 х В 430 х Т 20 см | в соответствии с дизайн проектом | шт | 2 |  |  |  | 0 | 0 | 0 | 0 | 0
442 |  |  | Раковина 1 с опорой из натурального мрамора Cipollino Ondulato, конструкция на металлокаркасе размер: Д 198.5 х Ш 42 В 85/110 | в соответствии с дизайн проектом | шт | 2 |  |  |  | 0 | 0 | 0 | 0 | 0
443 |  |  | Стойка-ресепшн из художественного моллированного стекла ручной работы Материал облицовки: художественное моллированное стекло ручной работы Толщина стекла: 10-12мм , фактура: «Филамент», «Кальмар» *на выбор. Облицовка фасада изделия и боковых сторон Столешница: художественное моллированное стекло ручной работы, толщина: 10-12мм, ф актура: «Филамент», «Кальмар» *на выбор Каркас изделия: шлифованная нержавеющая сталь без покраски, алюмокомпозит цвета металлик Рабочая столешница (внутренняя): шлифованная нержавеющая сталь без покраски Подсветка: светодиодная лента постоянного свечения (СОВ) 24В, несколько линий | в соответствии с дизайн проектом | шт | 1 |  |  |  | 0 | 0 | 0 | 0 | 0
444 |  |  | Столешница из натурального камня - Травертин Navona (Италия) размер: Д 975 х Ш 55 х В 15 | в соответствии с дизайн проектом | шт | 2 |  |  |  | 0 | 0 | 0 | 0 | 0
445 |  |  | Стойка-ресепшн из художественного моллированного стекла ручной работы, толщина стекла: 10-12мм , Фактура: «Филамент», «Кальмар» *на выбор. Облицовка по фасаду и боковым сторонам (радиусные углы) Столешница ресепшна: художественное моллированное стекло ручной работы, толщина: 10-12мм Фактура: «Филамент», «Кальмар» *на выбор Каркас изделия: шлифованная нержавеющая сталь без покраски, алюмокомпозит цвета металлик Рабочая столешница (внутренняя): шлифованная нержавеющая сталь без покраски Подсветка: светодиодная лента постоянного свечения (СОВ) 24В, несколько линий | в соответствии с дизайн проектом | шт | 1 |  |  |  | 0 | 0 | 0 | 0 | 0
446 |  |  | Декоративная стеная из натурального травертина Navona (Италия) рамзер: Ш 134 х В 440 | в соответствии с дизайн проектом | шт | 1 |  |  |  | 0 | 0 | 0 | 0 | 0
447 |  |  | Раковина напольная со столешницей из натурального камня - травертин Navona (Италия) размер: Раковина Д 45 х Ш 45 х В 85 СтолешницаД 145 х Ш 27 х В 20 | в соответствии с дизайн проектом | шт | 1 |  |  |  | 0 | 0 | 0 | 0 | 0
448 |  |  | Раковина напольная со столешницей из натурального камня - травертин Navona (Италия) размер: Раковина Д 45 х Ш 45 х В 85Столешница Д 152.5 х Ш 27 х В 20 | в соответствии с дизайн проектом | шт | 1 |  |  |  | 0 | 0 | 0 | 0 | 0
449 |  |  | Раковина напольная со столешницей из натурального камня - травертин Navona (Италия) размер: Раковина Д 45 х Ш 45 х В 85 СтолешницаД 247.5 х Ш 27 х В 20 | в соответствии с дизайн проектом | шт | 1 |  |  |  | 0 | 0 | 0 | 0 | 0
450 |  |  | Зеркало на основе МДФ 12, выступает на 10мм с каждой стороны от МДФ. Зеркало состоит из трех зеркальных полотен. Два боковых полотна шарнирные (на петлях). Габаритный размер 1985х1500 мм, Центральная цасть 1145х1500 мм, боковые створки 270х1500 мм | в соответствии с дизайн проектом | шт | 2 |  |  |  | 0 | 0 | 0 | 0 | 0
451 |  |  | Зеркало состоит из трех одинаковых зеркальных полотен на каркасе (цвет латунь) с подсветкой по периметру (3000к), выкл на ресепшен размер: Д 60 х В 145 | в соответствии с дизайн проектом | шт | 6 |  |  |  | 0 | 0 | 0 | 0 | 0
452 |  |  | Зеркало на МДФ 12, выступает на 10 мм с каждой стороны от МДФ размер: Д 66.5 х В 172.5 | в соответствии с дизайн проектом | шт | 1 |  |  |  | 0 | 0 | 0 | 0 | 0
453 |  |  | Почтовый ящики Нержавеющая сталь с покрытием нитрид титана цвет Brown light LVF (88 ячеек + спам ящики) Д 269.6 х В 83 | в соответствии с дизайн проектом | шт | 1 |  |  |  | 0 | 0 | 0 | 0 | 0
454 |  |  | Столешница с раковиной из натурального камня - травертин Navona (Италия) размер: Ш 340 х Г 55 х В 30 | в соответствии с дизайн проектом | шт | 2 |  |  |  | 0 | 0 | 0 | 0 | 0
455 | 8.2.1.3 |  | Сантехника, освещение и электрика |  | шт | [5 empty] | 0 | 0 | 0 | 0
456 |  |  | Светильник точечный встроенный: накладка для светодиодного модуля - арт. CVR.FOT.LFT.14W.60A.APW, угол света - 60° ; модуль светильника с источником питания арт. RL201.30, 220V NO DIM, 3000K, 14W, 90Ra, IP44 | в соответствии с дизайн проектом | шт | 195 |  |  |  | 0 | 0 | 0 | 0 | 0
457 |  |  | Светильник встраиваемый арт. NAUTILUS IP65 L86 1030 15° PW DALI, 220V DIM DALI 0,1%, 3000K, 10W, 90Ra, IP65 | в соответствии с дизайн проектом | шт | 40 |  |  |  | 0 | 0 | 0 | 0 | 0
458 |  |  | Представляет собой готовое изделие, вставляется в потолочную нишу ГКЛ. Цвет корпуса: белый матовый. Источник света: светодиодные модули 3000 К. Светопропускающее огнестойкое полотно белого цвета в 1 слой (группа горючести Г1), | в соответствии с дизайн проектом | шт | 1 |  |  |  | 0 | 0 | 0 | 0 | 0
459 |  |  | Трек 5100 - Трековый светильник арт. INF LINE 800 2030 PB, 48V NO DIM, 3000K, 20W, 90Ra, IP40 +трек встраиваемый арт. INF TRACK T51 2500 BK DIM DALI Отделка чёрный анод. В комплекте с соединителями, заглушками, адаптером, источником питания | в соответствии с дизайн проектом | компл | 1 |  |  |  | 0 | 0 | 0 | 0 | 0
460 |  |  | Трек 7500 - Трековый светильник арт. INF LINE 800 2030 PB, 48V NO DIM, 3000K, 20W, 90Ra, IP40 +трек встраиваемый арт. INF TRACK T51 2500 BK DIM DALI Отделка чёрный анод. В комплекте с соединителями, заглушками, адаптером, источником питания | в соответствии с дизайн проектом | компл | 1 |  |  |  | 0 | 0 | 0 | 0 | 0
461 |  |  | Представляет собой готовое изделие, вставляется в потолочную нишу ГКЛ. Цвет корпуса: белый матовый. Источник света: светодиодные модули 3000 К. Светопропускающее огнестойкое полотно белого цвета в 1 слой (группа горючести Г1), полиэстер. Производство: Германия. Источник питания: индивидуальный выносной в комплекте. Регулировка света (однократно) на этапе монтажа светильников. Степень защиты: IP20. Изделие в сборе | в соответствии с дизайн проектом | шт | 1 |  |  |  | 0 | 0 | 0 | 0 | 0
462 |  |  | Накладной профиль арт PROFLINE C1612 2500 AL, отделка ALUMINUM LENTA L2835 150.10.3000K Цветовая температура - 3000K Потребляемая мощность - 10W/м,Степень защиты - IP20 LENTA 2835.30.10W.48V IP65 Цветовая температура - 3000K Потребляемая мощность - 10W/м, Степень защиты - IP65 SAUNA & BANYA LENTA 23.5W.24V IP65 Цветовая температура - 2300K Потребляемая мощность - 5W/м, Степень защиты - IP65 Блок питания в комплекте | в соответствии с дизайн проектом | пог.м | 170.85 |  |  |  | 0 | 0 | 0 | 0 | 0
463 |  |  | Cветильник накладной арт. CL436.AGG 220V DIM 3000K Dim-to-Warm, 12W, 95Ra, IP40 | в соответствии с дизайн проектом | шт | 20 |  |  |  | 0 | 0 | 0 | 0 | 0
464 |  |  | Модуль арт LIGHT UP M52 SOFT 0222, 2200K, 2W, 90Ra, IP67 + монтажный стакан LIGHT UP M52 (Установка после чист.отделки) арл INSTALLATION BOX LIGHT UP M52.56 SS, отделка нержавеющая сталь | в соответствии с дизайн проектом | шт | 15 |  |  |  | 0 | 0 | 0 | 0 | 0
465 |  |  | Встраиваемый светильник - накладка для светодиодного модуля, арт CVR.PTM.SQR.T.10W.APW, отделка PAINT WHIT + модуль светильника с источником питания арт. MOD.PTM.10W.30K.30A.NODIM, 220V, 3000K, 10W, 90Ra, IP44 | в соответствии с дизайн проектом | шт | 12 |  |  |  | 0 | 0 | 0 | 0 | 0
466 |  |  | Розетка с рамкой на 2-поста Plug Electric - HOLT 2 поста - горизонтальная композиция - розетка 220, центр; розетка 220, центр, цвет рамки - бронза, цвет розетки - черный | в соответствии с дизайн проектом | шт | 24 |  |  |  | 0 | 0 | 0 | 0 | 0
467 |  |  | Розетка с рамкой на 4-поста Plug Electric - HOLT 4 поста - вертикальная композиция - розетка 220, центр; розетка 220, центр; RJ45, RJ45; RJ45, RJ45 цвет рамки - бронза, цвет розетки - черный | в соответствии с дизайн проектом | шт | 4 |  |  |  | 0 | 0 | 0 | 0 | 0
468 |  |  | Розетка с рамкой на 4-поста Plug Electric - HOLT 4 поста - вертикальная композиция - розетка 220, центр; розетка 220, центр; розетка 220, центр; розетка 220, центр цвет рамки - бронза, цвет розетки - черный | в соответствии с дизайн проектом | шт | 3 |  |  |  | 0 | 0 | 0 | 0 | 0
469 |  |  | Розетка с рамкой на 1-пост Plug Electric - HOLT 1 пост - горизонтальная композиция - розетка 220, центр цвет рамки - бронза, цвет розетки - черный | в соответствии с дизайн проектом | шт | 2 |  |  |  | 0 | 0 | 0 | 0 | 0
470 |  |  | Розетка с рамкой на 1-пост влагостойкая Plug Electric - HOLT 1 пост - горизонтальная композиция - розетка с крышкой, центр цвет рамки - бронза; цвет розетки - черный | в соответствии с дизайн проектом | шт | 6 |  |  |  | 0 | 0 | 0 | 0 | 0
471 |  |  | Розетка с рамкой на 1-пост влагостойкая Plug Electric - HOLT 1 пост - горизонтальная композиция - розетка с крышкой, центр цвет рамки - бронза; цвет розетки - черный | в соответствии с дизайн проектом | шт | 3 |  |  |  | 0 | 0 | 0 | 0 | 0
472 |  |  | Розетка с рамкой на 1-пост Plug Electric - HOLT 1 пост - горизонтальная композиция - розетка 220, центр цвет рамки - бронза; цвет розетки - черный | в соответствии с дизайн проектом | шт | 5 |  |  |  | 0 | 0 | 0 | 0 | 0
473 |  |  | Розетка с рамкой на 3-поста Plug Electric - HOLT 3 поста - горизонтальная композиция - розетка 220, центр; розетка 220, центр; розетка 220, центр цвет рамки - бронза; цвет розетки - черный | в соответствии с дизайн проектом | шт | 1 |  |  |  | 0 | 0 | 0 | 0 | 0
474 |  |  | Розетка с рамкой на 3-поста Plug Electric - HOLT 3 поста - вертикальная композиция - розетка 220, центр; розетка 220, центр; RJ45, RJ45 цвет рамки - бронза, цвет розетки - черный | в соответствии с дизайн проектом | шт | 2 |  |  |  | 0 | 0 | 0 | 0 | 0
475 |  |  | Розетка с рамкой на 2-поста влагостойкая Plug Electric - HOLT 2 поста - горизонтальная композиция - розетка с крышкой, центр; розетка с крышкой, центр цвет рамки - бронза, цвет розетки - черный | в соответствии с дизайн проектом | шт | 2 |  |  |  | 0 | 0 | 0 | 0 | 0
476 |  |  | Кнопка вызова помощи - HOLT 1 пост - горизонтальная композиция - круглая кнопка центр, центр; (гравировка), цвет - бронза | в соответствии с дизайн проектом | шт | 1 |  |  |  | 0 | 0 | 0 | 0 | 0
477 |  |  | Люк в пол, розетки 2 х 220В, сталь. Крышка под покрытие до 15мм Отделка рамки - сталь | в соответствии с дизайн проектом | шт | 14 |  |  |  | 0 | 0 | 0 | 0 | 0
478 |  |  | Люк в пол, розетка 1 х 220В, сталь. Крышка под покрытие до 15мм Отделка рамки - сталь | в соответствии с дизайн проектом | шт | 7 |  |  |  | 0 | 0 | 0 | 0 | 0
479 |  |  | Унитаз подвесной Cielo, коллекция - le giare, цвет - basalto, арт. LGVS размер: 37 x 55 x 37.5 см | в соответствии с дизайн проектом | шт | 5 |  |  |  | 0 | 0 | 0 | 0 | 0
480 |  |  | Унитаз подвесной Cielo, коллекция - le giare, цвет - avena, арт. LGVS, размер: 37 x 55 x 37.5 см | в соответствии с дизайн проектом | шт | 2 |  |  |  | 0 | 0 | 0 | 0 | 0
481 |  |  | Застенный модуль TECE profil со сливным бачком Octa II, 8 см, установочная высота 1120 мм, арт.: 9300500 | в соответствии с дизайн проектом | шт | 7 |  |  |  | 0 | 0 | 0 | 0 | 0
482 |  |  | Панель смыва Gessi Origini Geberit Omega, размер: 215 x 145 мм цвет: Warm Bronze Brushed PVD | в соответствии с дизайн проектом | шт | 7 |  |  |  | 0 | 0 | 0 | 0 | 0
483 |  |  | Гигиенический душ Gessi Habito длина 112 мм Warm Bronze Brushed PVD Модель - Habito Цвет - 726 Warm Bronze Размер: Д 11.2 х Ш 5,2 х В 15.1 см | в соответствии с дизайн проектом | шт | 7 |  |  |  | 0 | 0 | 0 | 0 | 0
484 |  |  | Смеситель для раковины Gessi 316 Cesello электронный, длина 21 см Цвет: Warm Bronze Brushed PVD Размеер: Д 21.1 х Ш 16,5 х В 4,5 см | в соответствии с дизайн проектом | шт | 7 |  |  |  | 0 | 0 | 0 | 0 | 0
485 |  |  | Смеситель для раковины Gessi Модель Habito Цвет 726 - Warm Bronze Размер: Д 23 х Ш 11 х В 115.4 | в соответствии с дизайн проектом | шт | 2 |  |  |  | 0 | 0 | 0 | 0 | 0
486 |  |  | Сифон для раковины 1 1/4" , цвет 726 Warm Bronze Укомплектовать донным клапаном | в соответствии с дизайн проектом | шт | 7 |  |  |  | 0 | 0 | 0 | 0 | 0
487 |  |  | Ёршик настенный Gessi, колелкция Pelle Цвет 726 Warm Bronze Размер: Д 8 х Ш 8 х В 46.9 см | в соответствии с дизайн проектом | шт | 7 |  |  |  | 0 | 0 | 0 | 0 | 0
488 |  |  | Держатель для туалетной бумаги Gessi Rettangolo настенный с крышкой Модель - Rettangolo Цвет 726 Warm Bronze Размер: Д 15.5 х Ш 10 х В 9.7 см | в соответствии с дизайн проектом | шт | 7 |  |  |  | 0 | 0 | 0 | 0 | 0
489 |  |  | Крючок Gessi, модель - 316 Цвет 726 Warm Bronze Размер: D 2.8 х 4.5 см | в соответствии с дизайн проектом | шт | 26 |  |  |  | 0 | 0 | 0 | 0 | 0
490 |  |  | Мусорное ведро сенсорное WeltWasser, модель Rone CG, арт. 10000000878 Цвет шампань Размер: Д 24 х Ш 24 х В 34 см | в соответствии с дизайн проектом | шт | 6 |  |  |  | 0 | 0 | 0 | 0 | 0
491 |  |  | Мусорное ведро Boheme 10916-CB 7 л, для туалета, цвет бронза Размер: Ш 20.4 х Д 20 х 30.6 см | в соответствии с дизайн проектом | шт | 8 |  |  |  | 0 | 0 | 0 | 0 | 0
492 |  |  | Полукруглый поручень для людей с ограниченными возможностями NOFER 800 мм., с держателем для бумаги, цвет сатин матовый арт. 15051.80.S Размер: Д 80 х Ш 19.2 х Т 3.2 см | в соответствии с дизайн проектом | шт | 1 |  |  |  | 0 | 0 | 0 | 0 | 0
493 |  |  | Прямой поручень NOFER 600 мм., матовый 15051.80.S Размер: длина 68 см | в соответствии с дизайн проектом | шт | 2 |  |  |  | 0 | 0 | 0 | 0 | 0
494 |  |  | Душевая стойка CEA design Bold BLD03 режим Rain, с чёрным душевым диском, с смесителем Cross, вентиль в отделке Black Diamond | в соответствии с дизайн проектом | шт | 2 |  |  |  | 0 | 0 | 0 | 0 | 0
495 |  |  | Душевой трап TECEdrainline в комплекте: дренажный канал, сифон, опоры, сснова для плитки TECE TECE drainlinе plate для слива из нержавеющей стали прямая, цвет серебристый металлик арт. 600870 Размер: длина 80 см Диаметр слива 5 см | в соответствии с дизайн проектом | шт | 2 |  |  |  | 0 | 0 | 0 | 0 | 0
496 |  |  | Смеситель для раковины Gessi Anello потолочный, электронный, с длиной под заказ, с кран-фильтром для регулировки температуры и напора воды Warm Bronze Brushed PVD Модель Anello Цвет Цвет 726 - Warm Bronze Размер: Д 3 х Ш 3 х В 195 | в соответствии с дизайн проектом | шт | 2 |  |  |  | 0 | 0 | 0 | 0 | 0
497 |  |  | Раковина напольная из натурального травертина, модель Ercole Размер: d ø 35 x h 87,5 см | в соответствии с дизайн проектом | шт | 2 |  |  |  | 0 | 0 | 0 | 0 | 0
498 |  |  | Раковина накладная Gessi коллекция GESSI 316, модель TOTAL LOOK Цвет 726 Warm Bronze Размер: Д 40 x Ш 40 х В 12.5 см | в соответствии с дизайн проектом | шт | 1 |  |  |  | 0 | 0 | 0 | 0 | 0
499 |  |  | Душевой трап TECEdrainline в комплекте: дренажный канал, сифон, опоры, профиль для душа TECEdrainprofile с цветным PVD покрытием, цвет позолоченный 670803 Размер: В 51 х Д 800 х Ш 80 см Диаметр слива 5 см | в соответствии с дизайн проектом | шт | 7 |  |  |  | 0 | 0 | 0 | 0 | 0
500 |  |  | Верхний душ Gessi Habito настенный, поворотный, длина 514 мм Warm Bronze Brushed PVD Размер: Д 51.4 х Ш 25 х В 12.8 см | в соответствии с дизайн проектом | шт | 6 |  |  |  | 0 | 0 | 0 | 0 | 0
501 |  |  | Смеситель для душа Gessi Habito Unito встраиваемый, на 2 позиции, с переключателем, подводом воды, ручным душем и держателем для душа Finox Brushed Nickel Модель - Habito Unito Цвет - 726 Warm Bronze Размер: Д 26.5 х Ш 9.9 х В 21.1 см | в соответствии с дизайн проектом | шт | 6 |  |  |  | 0 | 0 | 0 | 0 | 0
502 |  |  | Полка для душа Boheme Free 10967-BRB подвесная, брашированная бронза (brushed bronze), с крючками Размер: Д 60 x Ш 8.9 x В 9 см | в соответствии с дизайн проектом | шт | 7 |  |  |  | 0 | 0 | 0 | 0 | 0
503 |  |  | Душевая система / Тропический душ встраиваемый Knotlor SS-26/RB, бронза Размер: Размер верхнего душа: 30 см Длина шланга: 150 см | в соответствии с дизайн проектом | шт | 1 |  |  |  | 0 | 0 | 0 | 0 | 0
504 |  |  | Раковина напольная Vincea VBS-6SP01MW 40 напольная матовая белая, круглая, моноблок, искусственный камень Размер: 40 х 40 х 85 см | в соответствии с дизайн проектом | шт | 1 |  |  |  | 0 | 0 | 0 | 0 | 0
505 |  |  | Смеситель для раковины встраиваемый Knotlor, арт. SS-25/RB, цвет бронза | в соответствии с дизайн проектом | шт | 1 |  |  |  | 0 | 0 | 0 | 0 | 0
506 |  |  | Унитаз подвесной Ceramicanova Balearica Rimless CN6000MC Цвет: Матовый капучино Размер: Д 49 х Ш 36,5 х В 36 см | в соответствии с дизайн проектом | шт | 1 |  |  |  | 0 | 0 | 0 | 0 | 0
507 |  |  | Инсталляция для унитаза BETTOSERB Sava Fix Slim 40006456 крепление к полу и стене, с шумоизоляцией Размер: Ширина, см 52 см мин. высота, см 113.6 см мин. глубина, см 12 см | в соответствии с дизайн проектом | шт | 1 |  |  |  | 0 | 0 | 0 | 0 | 0
508 |  |  | Кнопка смыва для унитаза Boheme 647-BRB латунь, цвет brushed bronze, ультраплоская Размер: Д 26 x Ш 17 см | в соответствии с дизайн проектом | шт | 1 |  |  |  | 0 | 0 | 0 | 0 | 0
509 |  |  | Гигиенический душ со смесителем встраиваемый Knotlor FHS01C1RB, бронза Размер: Длина шланга: 120 см Размер лейки: 2.16 см | в соответствии с дизайн проектом | шт | 1 |  |  |  | 0 | 0 | 0 | 0 | 0
510 |  |  | Сифон для раковины Wellsee Drainage System 182103000 32 мм, бутылочный, хром | в соответствии с дизайн проектом | шт | 2 |  |  |  | 0 | 0 | 0 | 0 | 0
511 |  |  | Маленькая раковина в туалет Wellsee WC Area 20212185R в наборе 2 в 1: подвесная или накладная раковина, донный клапан в цвете хром | в соответствии с дизайн проектом | шт | 1 |  |  |  | 0 | 0 | 0 | 0 | 0
512 |  |  | Комплект для раковины Wellsee ICON! for life 201000205 с сифоном, донным клапаном и угловыми вентилями, белый матовый | в соответствии с дизайн проектом | шт | 1 |  |  |  | 0 | 0 | 0 | 0 | 0
513 |  |  | Напольная раковина для ванной Wellsee Callipy Art 328902000: отдельностоящая раковина моноблок из фарфора, размер 43х43х84 см, цвет глянцевый белый Размер: Ш 43 х Г 43 х В 84 см | в соответствии с дизайн проектом | шт | 1 |  |  |  | 0 | 0 | 0 | 0 | 0
514 |  |  | Смеситель для раковины встраиваемый Knotlor SS-25, сатин | в соответствии с дизайн проектом | шт | 1 |  |  |  | 0 | 0 | 0 | 0 | 0
515 |  |  | Унитаз-компакт напольный Vincea, коллекция Globo, арт. VT2-14T с микролифтом, безободковый, белый Размер: Д 63 х Ш 39 Х В 84 см | в соответствии с дизайн проектом | шт | 1 |  |  |  | 0 | 0 | 0 | 0 | 0
516 |  |  | Гигиенический душ со смесителем встраиваемый Knotlor FHS01C1GM, вороненая сталь | в соответствии с дизайн проектом | шт | 1 |  |  |  | 0 | 0 | 0 | 0 | 0
517 | 8.2.2 | 8.2.2. Отделка эвакуационные лестничные клетки и коридоры надземная часть | Отделка эвакуационные лестничные клетки и коридоры надземная часть |  | м2 | 355.52 |  |  |  |  | 0 | 0 | 0 | 0
518 |  |  | Пол (Стяжка цементно-песчаная М150 выравнивающая — 20 мм, Крупноформатный керамогранит Emil Ceramica Керамогранит Mapierre Ancienne Beige 120х278 см с усилением литой сеткой, Плинтус из крупноформатного керамогранита Emil Ceramica Mapierre Ancienne Beige 120х278 см высотой 10 см) | в соответствии с дизайн проектом | м2 | 355.52 |  |  |  | 0 | 0 | 0 | 0 | 0
519 |  |  | Стены (Высококачественная штукатурка стен, Шпатлевание стен в 2 слоя с требованиями по качеству поверхности К3 в соответствии с таблицей 7.5 СП 71.13330.2017, Декоративное покрытие на известковой основе «Вердон» цвет «Кокосовое молоко», Металлический поручень нержавеющая сталь с покрытием нитрид титана цвет Brown light LVF размер в соответствии с ДП, Лестничное ограждение нержавеющая сталь с покрытием нитрид титана цвет Brown light LVF размер В 90 см,) | в соответствии с дизайн проектом | м2 | 1532.56 |  |  |  | 0 | 0 | 0 | 0 | 0
520 |  |  | Потолок (Высококачественная штукатурка потолка с требованиями по качеству в соответствии с СП 71.13330.2017, Шпатлевание стен в 2 слоя с требованиями по качеству поверхности К3 в соответствии с таблицей 7.5 СП 71.13330.2017, Декоративное покрытие на известковой основе «Вердон» цвет «Кокосовое молоко».) | в соответствии с дизайн проектом | м2 | 355.52 |  |  |  | 0 | 0 | 0 | 0 | 0
521 | 8.2.3 | 8.2.3. Лифтовые холлы и коридоры, тамбур-шлюзы для посетителей надземной части | Лифтовые холлы и коридоры, тамбур-шлюзы для посетителей надземной части |  | м2 | 1402.88 |  |  |  |  | 0 | 0 | 0 | 0
522 | 8.2.3.1 |  | Отделка |  | шт | [5 empty] | 0 | 0 | 0 | 0
523 |  |  | Пол (Обмазочная цементная гидроизоляция 2 слоя, Стяжка цементно-песчаная М150 армированная — 80 мм, Армированная п/э пленка 200 мкм — 1 слой, Шумоизоляция «IZOVER Плавающий пол» — 20 мм+20 мм, Крупноформатный керамогранит Левел Стоун Травертино Вейн Уайт/Level Stone Travertino Vein White 160x320x6,5, Микроплинтус алюминиевый Decaro арт. ML15A цвет анодированный бронзовый браш размер Ш 1,5 х В 2 х Д 200 см, Разделительный профиль из анодированного алюминия арт. D009.3A цвет анодированный бронзовый браш размер Ш 7 х Д 300 см,) | в соответствии с дизайн проектом | м2 | 1402.88 |  |  |  | 0 | 0 | 0 | 0 | 0
524 |  |  | Стены (Высококачественная штукатурка стен, Шпатлевание стен в 2 слоя с требованиями по качеству поверхности К4 в соответствии с таблицей 7.5 СП 71.13330.2017, Декоративная штукатурка Арт Миди фактура «ткань» цвет NCS S 1002R, Разделительный профиль из анодированного алюминия арт. D009.3A цвет анодированный бронзовый браш (вертикальные и горизонтальные), Панель над квартирными дверями из нержавеющей стали AISI 430 покрытие нитрид титана цвет Brown light LVF, Перегородка из художественного стекла Fresh Glass фактура «Филамент» каркас изделия нержавеющая сатинированная сталь без покраски с подсветкой — светодиодная лента покрытие стекла защитным составом два слоя (жидкая резина) размер Д 870 х В 310.5 х Т 1/2 см, Обрамление квартирных звонков нержавеющая сталь с покрытием нитрид титана цвет Brown light LVF размер В 20 х Ш 6 см, Вентиляционная решетка нержавеющая сталь с покрытием нитрид титана цвет Brown light LVF размер В 60 х Ш 20 см, Лифтовый портал индивидуального изготовления с фрамугой и с облицовкой дверей лифта нержавеющая сталь AISI 430 покрытие нитрид титана цвет Brown light LVF, Двери лифтовых кабин нержавеющая сталь AISI 430 покрытие нитрид титана цвет Brown light LVF, Люки настенные шах межквартирного коридора высота 2400 мм, ) | в соответствии с дизайн проектом | м2 | 4176.09 |  |  |  | 0 | 0 | 0 | 0 | 0
525 |  |  | Потолок (Устройство подвесных потолков лифтового холла из Файерборд Knauf (с заполнением швов Knauf Fugen, проклейкой швов лентой Knauf Kurt, двуслойной обшивкой листами Файерборд Knauf толщ. 20 мм), требования по качеству в соответствии с СП 71.13330.2017 (потолки лифтовых холлов в соответствии с таблицей 28, ФЗ-123), Обеспыливание, Шпатлевание потолков в 2 слоя под высококачественную окраску (Knauf или Основит), требования по качеству поверхности — К4 в соответствии с таблицей 7.5, СП 71.13330.2017, Краска водно-дисперсионная матовая коллекция «Green Line» цвет RAL 9010, Декоративное покрытие на известковой основе «Вердон» цвет «Кокосовое молоко» (образец согласовать дополнительно), Карниз из гипса индивидуального изготовления Г16, Микроплинтус алюминиевый Decaro арт. ML15A цвет анодированный бронзовый браш размер Ш 1,5 х В 2 х Д 200 см, Устройство потолочных люков доступа (скрытые, под отделку)) | в соответствии с дизайн проектом | м2 | 1402.88 |  |  |  | 0 | 0 | 0 | 0 | 0
526 | 8.2.3.2 |  | Сантехника, освещение и электрика |  | шт | [5 empty] | 0 | 0 | 0 | 0
527 |  |  | Встраиваемый светильник арт. RL201.T.APW - накладка для светодиодного модуля + арт. RL201.30 -модуль светильника с источником питания - 220V NO DIM, 3000K, 14W, 90Ra, IP44 | в соответствии с дизайн проектом | шт | 30 |  |  |  | 0 | 0 | 0 | 0 | 0
528 |  |  | Размер лайтбокс: 2100х7200х105 мм. Представляет собой готовое изделие, вставляется в потолочную нишу ГКЛ. Цвет корпуса: белый матовый. Источник света: светодиодные модули 3000 К. Светопропускающее огнестойкое полотно белого цвета в 1 слой (группа горючести Г1), полиэстер. Производство: Германия. Источник питания: индивидуальный выносной в комплекте. Регулировка света (однократно) на этапе монтажа светильников. Степень защиты: IP20. Изделие в сборе | в соответствии с дизайн проектом | шт | 1 |  |  |  | 0 | 0 | 0 | 0 | 0
529 |  |  | Потолочный светильник индивидуального изготовления Vilins, матовое стекло, цвет металла Brown light LVF | в соответствии с дизайн проектом | шт | 1 |  |  |  | 0 | 0 | 0 | 0 | 0
530 |  |  | Cветильник накладной арт. CL436.AGG 220V DIM 3000K Dim-to-Warm, 12W, 95Ra, IP40 | в соответствии с дизайн проектом | шт | 4 |  |  |  | 0 | 0 | 0 | 0 | 0
531 |  |  | Светильник настенный арт. WL207.APG, 220V, 2200K, 2W, 90Ra, IP40 | в соответствии с дизайн проектом | шт | 1 |  |  |  | 0 | 0 | 0 | 0 | 0
532 |  |  | Светильник настенный арт. WALL PIPE TWO 1022 20° BG DIM DALI, 220V DIM DALI 0,1%, 10W, 90Ra, IP40 | в соответствии с дизайн проектом | шт | 6 |  |  |  | 0 | 0 | 0 | 0 | 0
533 |  |  | Розетка с рамкой на 2-поста Plug Electric - HOLT 2 поста - горизонтальная композиция - розетка 220, центр; розетка 220, центр, цвет рамки - бронза цвет розетки - черный | в соответствии с дизайн проектом | шт | 2 |  |  |  | 0 | 0 | 0 | 0 | 0
534 |  |  | Перегородка из художественного стекла Fresh Glass, фактура «Филамент» Каркас изделия: нержавеющая сатинированная сталь без покраски, с подвесткой - стетодиодная лента покрытие стекла защитным составом, два слоя (жидкая резина) Размер: Д 870 х В 310.5 х Т 1/2 см | в соответствии с дизайн проектом | шт | 1 |  |  |  | 0 | 0 | 0 | 0 | 0
535 |  |  | Обрамление квартирных звонков Нержавеющая сталь с покрытием нитрид титана цвет: Brown light LVF Размер: В 20 х Ш 6 см | в соответствии с дизайн проектом | шт | 74 |  |  |  | 0 | 0 | 0 | 0 | 0
536 |  |  | Вентиляционная решетка Нержавеющая сталь с покрытием нитрид титана цвет Brown light LVF Размер: В 60 х Ш 20 см | в соответствии с дизайн проектом | шт | 2 |  |  |  | 0 | 0 | 0 | 0 | 0
537 | 8.2.4 | 8.2.4. Технические и инженерные помещения надземной части | Технические и инженерные помещения надземной части |  | м2 | 81.67 |  |  |  |  | 0 | 0 | 0 | 0
538 |  |  | Пол (Окраска эпоксидной краской по шлифованной поверхности,Стяжка цементно-песчаная М150, армированная фиброволокном – 100мм,Обмазочная гидроизоляция на цементной основе – 2 слоя) |  | м2 | 81.67 |  |  |  | 0 | 0 | 0 | 0 | 0
539 |  |  | Стены (Шлифовка неровностей, Покраска дисперсионной силикатной краской КМ0 ОГНЕЗ-ВИАН. Цвет RAL 9003 (белый), матовая) |  | м2 | 591.34 |  |  |  | 0 | 0 | 0 | 0 | 0
540 |  |  | Потолок (Покраска плиты перекрытия дисперсионной силикатной краской КМ0 ОГНЕЗ-ВИАН. Цвет RAL 9003 (белый), матовая) |  | м2 | 81.67 |  |  |  | 0 | 0 | 0 | 0 | 0
541 | 8.2.5 | 8.2.4. Технические и инженерные помещения надземной части | Техпространства |  | м2 | 657.67 |  |  |  |  | 0 | 0 | 0 | 0
542 |  |  | Пол (Шлифовка бетонного пола, Обеспыливание) |  | м2 | 657.67 |  |  |  | 0 | 0 | 0 | 0 | 0
543 |  |  | Стены (Обеспыливание) |  | м2 | 535.11 |  |  |  | 0 | 0 | 0 | 0 | 0
544 |  |  | Потолок (Обеспыливание) |  | м2 | 657.67 |  |  |  | 0 | 0 | 0 | 0 | 0
545 | 8.2.6 | 8.2.4. Технические и инженерные помещения надземной части | Помещение хранения мусора и сбора мусора |  | м2 | [5 empty] | 0 | 0 | 0 | 0
546 |  |  | Помещение хранения мусора и сбора мусора | не считать | м2 | 0 |  |  |  | 0 | 0 | 0 | 0 | 0
547 | 8.2.7 | 8.2.5. Отделка прочие помещения наземная часть | ПУИ и С/У |  | м2 | 44.44 |  |  |  |  | 0 | 0 | 0 | 0
548 |  |  | Пол (Оклеечная гидроизоляция Техноэласт ЭПП-4 мм , Праймер битумный Технониколь №1, Стяжка цементно-песчаная М150, армированная фиброволокном – 100мм, Плитка бюджетная 300х300х12) |  | м2 | 44.44 |  |  |  | 0 | 0 | 0 | 0 | 0
549 |  |  | Стены (Шлифовка неровностей, Покраска дисперсионной силикатной краской КМ0 ОГНЕЗ-ВИАН. Цвет RAL 9003 (белый), матовая) |  | м2 | 456.82 |  |  |  | 0 | 0 | 0 | 0 | 0
550 |  |  | Потолок (Покраска плиты перекрытия дисперсионной силикатной краской КМ0 ОГНЕЗ-ВИАН. Цвет RAL 9003 (белый), матовая) |  | м2 | 44.44 |  |  |  | 0 | 0 | 0 | 0 | 0
551 | 8.2.8 | 8.2.5. Отделка прочие помещения наземная часть | Кладовые (согласно приложения к стандартам по организации кладовых помещений) |  | м2 | [5 empty] | 0 | 0 | 0 | 0
552 |  |  | Кладовые (согласно приложения к стандартам по организации кладовых помещений) | не считать | м2 | 0 |  |  |  | 0 | 0 | 0 | 0 | 0
553 | 8.2.9 | 8.2.5. Отделка прочие помещения наземная часть | Помещения управляющей компании (Согласно задания на отделку помещений управляющей компании) |  | м2 | 24.83 |  |  |  |  | 0 | 0 | 0 | 0
554 |  |  | Пол (Праймер битумный Технониколь №1, Стяжка цементно-песчаная М150, армированная фиброволокном – 100мм, Плитка бюджетная 300х300х12) |  | м2 | 24.83 |  |  |  | 0 | 0 | 0 | 0 | 0
555 |  |  | Стены (Высококачественная штукатурка стен, Шпатлевание стен в 2 слоя. Требования по качеству поверхности - К4 в соответствии с таблицей 7.5, СП 71.13330.2017., Покраска |  | м2 | 225.81 |  |  |  | 0 | 0 | 0 | 0 | 0
556 |  |  | Потолок (Подвесной модельный потолок типа "Армстронг", панели 600х600 из негорючих минеральных плит) |  | м2 | 24.83 |  |  |  | 0 | 0 | 0 | 0 | 0
557 | 8.2.10 | 8.2.5. Отделка прочие помещения наземная часть | Прочий тип помещений | Помещения фитнеса и СПА | м2 | 386.86 |  |  |  |  | 0 | 0 | 0 | 0
558 | 8.2.10.1 |  | Отделка |  | шт | [5 empty] | 0 | 0 | 0 | 0
559 |  |  | Пол (Мозаика Stone Collection Onice golden , Натуральный камень Travertino Dorato) | в соответствии с дизайн проектом | м2 | 386.86 |  |  |  | 0 | 0 | 0 | 0 | 0
560 |  |  | Стены (Натуральный травертин Navona, Италия, толщина 20 мм, поверхность: шлифовка, поры закрытые прозрачной мастикой, Плитка из натурального травертина Lithea, коллекция Ercole: tiles 1 30×30 cm of Travertine marble, tiles 2 30×15 cm of Travertine marble, Натуральный камень — известняк «Юрский мрамор» с рифлением поверхности, шаг 10 мм (выступающая часть), 5 мм углубление, Облицовка колонн натуральным мрамором Cipollino.) | в соответствии с дизайн проектом | м2 | 1084.54 |  |  |  | 0 | 0 | 0 | 0 | 0
561 |  |  | Потолок (Декоративное покрытие на известковой основе "Вердон", цвет Кокосое молоко", Микроцемент Calcebeton, нижний слой Portara (крупная фракция) + верхний слой lungo (мелкая фракция), финишное покрытие матовым лаком. Мастика мелкодисперсная Klafs (по каталогу поставщика оборудования для хаммама) Цвет: NCS S 1505-Y30R (образец согласовать дополнительно) | в соответствии с дизайн проектом | м2 | 386.86 |  |  |  | 0 | 0 | 0 | 0 | 0
562 | 8.2.10.2 |  | Сантехника, освещение и электрика |  | шт | [5 empty] | 0 | 0 | 0 | 0
563 |  |  | Паровая баня индивидуальной формы, согласно чертежу. Стены: экструдированный армированный пенополиэстирол, покрытый специальным гидроизоляционным составом. Потолок: сложной формы, согласно чертежу, отштукатурен и покрашен по специальной технологии. Лежаки: П-образные, 1-уровневые. Интегрированная система водного обогрева. Дверь стеклянная в алюминиевой раме, размер согласно чертежу. Ручка L. Цветное анодированное покрытие для двери, петли, ручка и профиль Выход пара: пристенный. Парогенератор: KLAFS SAN, работает с водой любой жесткости, корпус из листовой стали со специальным покрытием, паровой цилиндр и электронагревательные элементы из нержавеющей стали. Вентиляция: вытяжной канал OPTISTEAM интегрирован в потолочную раму с трубчатым вентилятором и дроссельной заслонкой Аксессуары: пульт управления 21052Т. Музыкальная система: динамики Klafs EE, скрытые за потолком. Двухуровневый потолок. LED– подсветка в потолочной нише. LED–подсветка в нише лежаков | в соответствии с дизайн проектом | шт | 1 |  |  |  | 0 | 0 | 0 | 0 | 0
564 |  |  | Сауна Klafs модель SHAPE встраиваемая, индивидуальная планировка (см. чертеж).Потолок: прямой в отделке панелями .Стены: секционная конструкция с теплоизоляцией. Внутренняя облицовка панели из. хемлока вертикальная раскладка. Цоколь: серого цвета. Нагревательная система BONATHERM VS; пульт управления 21029T. Большой 7-дюймовыйэкран. Внутренняя облицовка панели гемлок, вертикальное расположение Дверь: закаленное безопасное стекло толщиной 8 мм с алюминиевой рамой EV1, размеры рамы примерно 80 x 208,8 см (Ш x В), алюминиевая ручка L (алюминий/бук), выносной дверной портал. Деревянный светильник специальной формы с подсветкой 2; лежак SHAPE2-х уровневые из абаши; деревянный настил из абаши; подспинник по двум сторонам из мягкой древесины абаши (без подсветки); подголовники Lounge 2 шт; термометр, песочные часы, деревянная бадья ковш. | в соответствии с дизайн проектом | шт | 1 |  |  |  | 0 | 0 | 0 | 0 | 0
565 |  |  | Минибассейн свободностоящий 200*200*78h, 3kW, г/массаж, подогрев, х/терапия белый | в соответствии с дизайн проектом | шт | 1 |  |  |  | 0 | 0 | 0 | 0 | 0
566 |  |  | Унитаз подвесной;Коллекция - le giareЦвет - avena арт. LGVS | в соответствии с дизайн проектом | шт | 2 |  |  |  | 0 | 0 | 0 | 0 | 0
567 |  |  | Смеситель для раковины Gessi Модель Habito Цвет 726 - Warm Bronze | в соответствии с дизайн проектом | шт | 2 |  |  |  | 0 | 0 | 0 | 0 | 0
568 |  |  | Душевая стойка CEA design Bold BLD03 режим Rain, с чёрным душевым диском, с смесителем Cross, вентиль в отделке Black Diamond | в соответствии с дизайн проектом | шт | 2 |  |  |  | 0 | 0 | 0 | 0 | 0
569 |  |  | Душевой трап TECEdrainline в комплекте: дренажный канал, сифон, опоры, сснова для плитки TECE TECEdrainlinе plate для слива из нержавеющей стали прямая, цвет серебристый металлик арт. 600870 | в соответствии с дизайн проектом | шт | 2 |  |  |  | 0 | 0 | 0 | 0 | 0
570 |  |  | Смеситель для раковины Gessi Anello потолочный, электронный, с длиной под заказ, с кран-фильтром для регулировки температуры и напора воды Warm Bronze Brushed PVD Модель AnelloЦвет Цвет 726 - Warm Bronze | в соответствии с дизайн проектом | шт | 2 |  |  |  | 0 | 0 | 0 | 0 | 0
571 |  |  | Раковина напольная из натурального травертина, модель Ercole | в соответствии с дизайн проектом | шт | 2 |  |  |  | 0 | 0 | 0 | 0 | 0
572 |  |  | Раковина накладная Gessi коллекция GESSI 316, модель TOTAL LOOK Цвет 726 Warm Bronze донный клапан автоматический Stop&Go, цвет Warm Bronze | в соответствии с дизайн проектом | шт | 1 |  |  |  | 0 | 0 | 0 | 0 | 0
573 |  |  | Душевой трап TECEdrainline в комплекте: дренажный канал, сифон, опоры, профиль для душа TECEdrainprofile с цветным PVD покрытием, цвет позолоченный 670803 | в соответствии с дизайн проектом | шт | 7 |  |  |  | 0 | 0 | 0 | 0 | 0
574 |  |  | Верхний душ Gessi Habito настенный, поворотный, длина 514 мм Warm Bronze Brushed PVD | в соответствии с дизайн проектом | шт | 6 |  |  |  | 0 | 0 | 0 | 0 | 0
575 |  |  | Смеситель для душа Gessi Habito Unito встраиваемый, на 2 позиции, с переключателем, подводом воды, ручным душем и держателем для душа Finox Brushed Nickel Модель - Habito Unito Цвет - 726 Warm Bronze | в соответствии с дизайн проектом | шт | 6 |  |  |  | 0 | 0 | 0 | 0 | 0
576 |  |  | Душевая система / Тропический душ встраиваемый Knotlor SS-26/RB, бронза | в соответствии с дизайн проектом | шт | 1 |  |  |  | 0 | 0 | 0 | 0 | 0
577 |  |  | Раковина напольная Vincea VBS-6SP01MW 40 напольная матовая белая, круглая, моноблок, искусственный камень | в соответствии с дизайн проектом | шт | 1 |  |  |  | 0 | 0 | 0 | 0 | 0
578 |  |  | Смеситель для раковины встраиваемый Knotlor, арт. SS-25/RB, цвет бронза | в соответствии с дизайн проектом | шт | 1 |  |  |  | 0 | 0 | 0 | 0 | 0
579 |  |  | Унитаз подвесной Ceramicanova Balearica Rimless CN6000MC Цвет: Матовый капучино | в соответствии с дизайн проектом | шт | 1 |  |  |  | 0 | 0 | 0 | 0 | 0
580 |  |  | Инсталляция для унитаза BETTOSERB Sava Fix Slim 40006456 крепление к полу и стене, с шумоизоляцией | в соответствии с дизайн проектом | шт | 1 |  |  |  | 0 | 0 | 0 | 0 | 0
581 |  |  | Кнопка смыва для унитаза Boheme 647-BRB латунь, цвет brushed bronze, ультраплоская | в соответствии с дизайн проектом | шт | 1 |  |  |  | 0 | 0 | 0 | 0 | 0
582 |  |  | Гигиенический душ со смесителем встраиваемый Knotlor FHS01C1RB, бронза | в соответствии с дизайн проектом | шт | 1 |  |  |  | 0 | 0 | 0 | 0 | 0
583 |  |  | Сифон для раковины Wellsee Drainage System 182103000 32 мм, бутылочный, хром | в соответствии с дизайн проектом | шт | 2 |  |  |  | 0 | 0 | 0 | 0 | 0
584 |  |  | Зеркало Evoform Ledshine BY 2686 40х80 с подсветкой, Ш 40 х Т 3 х В 80, Зеркало Серебро, 6 мм, безопасное (полированная кромка), серебряное напыление, влагостойкое Guardian (Бельгия), состоит из 2-х частей, Д 73.5 х В 260, | в соответствии с дизайн проектом | шт | 2 |  |  |  | 0 | 0 | 0 | 0 | 0
585 |  |  | Зеркало Серебро, 6 мм, безопасное (полированная кромка), серебряное напыление, влагостойкое Guardian (Бельгия), Д 127.5 х В 200 | в соответствии с дизайн проектом | шт | 2 |  |  |  | 0 | 0 | 0 | 0 | 0
586 |  |  | Зеркальная стена, Зеркало Серебро, 6 мм, безопасное (полированная кромка), серебряное напыление, влагостойкое Guardian (Бельгия), Д 955.5 х В 430, | в соответствии с дизайн проектом | шт | 2 |  |  |  | 0 | 0 | 0 | 0 | 0
587 |  |  | Зеркальная стена, Зеркало Серебро, 6 мм, безопасное (полированная кромка), серебряное напыление, влагостойкое Guardian (Бельгия), Д 489 х В 430 | в соответствии с дизайн проектом | шт | 1 |  |  |  | 0 | 0 | 0 | 0 | 0
588 |  |  | Зеркало Серебро, 6 мм, безопасное (полированная кромка), серебряное напыление, влагостойкое Guardian (Бельгия), Д 247.5 х В 175, | в соответствии с дизайн проектом | шт | 1 |  |  |  | 0 | 0 | 0 | 0 | 0
589 |  |  | Зеркальная стена, Зеркало Серебро, 6 мм, безопасное (полированная кромка), серебряное напыление, влагостойкое Guardian (Бельгия), Д 175 х В 290 | в соответствии с дизайн проектом | шт | 1 |  |  |  | 0 | 0 | 0 | 0 | 0
590 |  |  | Зеркало Серебро, 6 мм, безопасное (полированная кромка), серебряное напыление, влагостойкое Guardian (Бельгия), Д 120 х В 290 | в соответствии с дизайн проектом | шт | 1 |  |  |  | 0 | 0 | 0 | 0 | 0
591 |  |  | Зеркало Серебро, 6 мм, безопасное (полированная кромка), серебряное напыление, влагостойкое Guardian (Бельгия), Д 145 х В 176 | в соответствии с дизайн проектом | шт | 1 |  |  |  | 0 | 0 | 0 | 0 | 0
592 |  |  | Зеркальная стена, Зеркало Серебро, 6 мм, безопасное (полированная кромка), серебряное напыление, влагостойкое Guardian (Бельгия), Д 105 х В 291 | в соответствии с дизайн проектом | шт | 1 |  |  |  | 0 | 0 | 0 | 0 | 0
593 |  |  | Зеркало Серебро, 6 мм, безопасное (полированная кромка), серебряное напыление, влагостойкое Guardian (Бельгия), Д 152.5 х В 176 | в соответствии с дизайн проектом | шт | 1 |  |  |  | 0 | 0 | 0 | 0 | 0
594 | 8.2.11 | 8.2.6. Отделка коммерческих помещений надземной части | Отделка коммерческих помещений надземной части |  | м2 | [5 empty] | 0 | 0 | 0 | 0
595 |  |  | Гидроизоляция в помещениях аренды (при необходимости) с заводом на стену | не считать | м2 | 0 |  |  |  | 0 | 0 | 0 | 0 | 0
596 | 8.2.12 | 8.2.7. Отделка паркинг и рампы | Отделка паркинг и рампы |  | м2 | [5 empty] | 0 | 0 | 0 | 0
597 |  |  | Отделка паркинг и рампы | Не считать | м2 | 0 |  |  |  | 0 | 0 | 0 | 0 | 0
598 | 8.3 | 8.3. Устройство дверей, ворот, противопожарных штор, люков и т.д. | Устройство дверей, ворот, противопожарных штор, люков и т.д.(в соответсвии с дизайн-проектом, стандартами МР Групп, СТУ и ПБ) |  | шт | 287 |  |  |  |  | 0 | 0 | 0 | 0
599 | 8.3.1 | 8.3.1. Монтаж дверей, ворот, противопожарных штор, люков и т.д. | Двери подземной части (в соответсвии с дизайн-проектом, стандартами МР Групп, СТУ и ПБ) |  | шт | [5 empty] | 0 | 0 | 0 | 0
600 |  |  | Двери МОП - лифтовой холл/коридор Дверь внутренняя противопожарная (EI30), полотно остекленное, размер 1400х2550, в стальном профиле под латунь. Коробка - стальной профиль, петли скрытые, цвет латунь. Скрытый доводчик, фиксация в положении 90 градусов. Ручка латунь индивидуального изготовления | в соответствии с дизайн проектом | шт | 16 |  |  |  | 0 | 0 | 0 | 0 | 0
601 |  |  | Двери МОП - тамбур-шлюз, лестница эвакуационная Дверь внутренняя противопожарная (EI30), полотно остекленное, размер 900х2550, в стальном профиле под латунь, коробка открытая цвет латунь. Коробка - стальной профиль, петли скрытые, цвет латунь. Скрытый доводчик, фиксация в положении 90 градусов. Ручка латунь индивидуального изготовления | в соответствии с дизайн проектом | шт | 7 |  |  |  | 0 | 0 | 0 | 0 | 0
602 |  |  | Дверь в технические, подсобные и прочие помещения Стальная, крашенная, доводчик со стороны помещения, толщина стали согласно ГОСТ Размеры 800-1400/2600 | в соответствии с дизайн проектом | шт | 54 |  |  |  | 0 | 0 | 0 | 0 | 0
603 |  |  | Люки под отделку (инженерные коммуникации) | ВНИМАНИЕ: в ячейке материалы поставить только стоимость люка согласно описанию в наименовании, в ячейке работ - монтаж, в ячейке косвенные - сопутствующие и расходные материалы, накладные, прибыль. Облицовка согласнодизайн проекту | компл | 1 |  |  |  | 0 | 0 | 0 | 0 | 0
604 | 8.3.2 | 8.3.1. Монтаж дверей, ворот, противопожарных штор, люков и т.д. | Ворота, шлагбаумы (в соответсвии с дизайн-проектом, стандартами МР Групп, СТУ и ПБ) |  | шт | [5 empty] | 0 | 0 | 0 | 0
605 |  |  | Ворота, шлагбаумы (в соответсвии с дизайн-проектом, стандартами МР Групп, СТУ и ПБ) | не считать | шт | 0 |  |  |  | 0 | 0 | 0 | 0 | 0
606 | 8.3.3 | 8.3.1. Монтаж дверей, ворот, противопожарных штор, люков и т.д. | Двери надземной части наружные |  | шт | [5 empty] | 0 | 0 | 0 | 0
607 |  |  | Двери выхода на кровлю Стальная, крашенная, доводчик со стороны помещения, толщина стали согласно ГОСТ Размеры 800-1400/2600 |  | шт | 10 |  |  |  | 0 | 0 | 0 | 0 | 0
608 | 8.3.4 | 8.3.1. Монтаж дверей, ворот, противопожарных штор, люков и т.д. | Двери надземной части внутренние |  | шт | [5 empty] | 0 | 0 | 0 | 0
609 |  |  | Входные двери в квартиры Дверь внетренняя квартирная, внешнее полотно: шпон, латунь, размер: 1400х2550 мм, внутреннее полотно оставить на выбор жильцам. EI30, коробка открытая, цвет латунь. Петли скрытые, скрытый доводчик, фиксация в положении 90 градусов. Ручка и замок латунь индивидуального изготовления. Петли скрытые, скрытый доводчик, фиксация в положении 90 градусов. | в соответствии с дизайн проектом | шт | 76 |  |  |  | 0 | 0 | 0 | 0 | 0
610 |  |  | Двери в помещениях 1-го этажа спа и фитнес Двери стальные скрытые, коробкая скрытая, петли скрытые, доводчик скрытый, дверное полотно под покраску, фиксация в положении 90 градусов. Ручка латунь индивидуального изготовления Размеры: 800-1200/2600 | в соответствии с дизайн проектом | шт | 20 |  |  |  | 0 | 0 | 0 | 0 | 0
611 |  |  | Двери внутри входной группы 1-го эатжа Двери стальные скрытые, коробкая скрытая, петли скрытые, доводчик скрытый, дверное полотно под покраску, фиксация в положении 90 градусов. Ручка латунь индивидуального изготовления | в соответствии с дизайн проектом | шт | 15 |  |  |  | 0 | 0 | 0 | 0 | 0
612 |  |  | Двери МОП - лифтовой холл/коридор Дверь внутренняя противопожарная (EI30), полотно остекленное, размер 1400х2550, в стальном профиле под латунь. Коробка - стальной профиль, петли скрытые, цвет латунь. Скрытый доводчик, фиксация в положении 90 градусов. Ручка латунь индивидуального изготовления Размеры: 800-1200/2600 | в соответствии с дизайн проектом | шт | 30 |  |  |  | 0 | 0 | 0 | 0 | 0
613 |  |  | Двери МОП - тамбур-шлюз, лестница эвакуационная Дверь внутренняя противопожарная (EI30), полотно остекленное, размер 900х2550, в стальном профиле под латунь, коробка открытая цвет латунь. Коробка - стальной профиль, петли скрытые, цвет латунь. Скрытый доводчик, фиксация в положении 90 градусов. Ручка латунь индивидуального изготовления | в соответствии с дизайн проектом | шт | 17 |  |  |  | 0 | 0 | 0 | 0 | 0
614 |  |  | Двери МОП - дверь/люк доступа к инженерным коммуникациям Скрытая дверь/люк доступа, противопожарный, высота 2400 | в соответствии с дизайн проектом | шт | 2 |  |  |  | 0 | 0 | 0 | 0 | 0
615 |  |  | Дверь в технические, подсобные и прочие помещения Двери стальные скрытые, коробкая скрытая, петли скрытые, доводчик скрытый, дверное полотно под покраску, фиксация в положении 90 градусов. Ручка латунь индивидуального изготовления Размеры: 800-1400/2600 | в соответствии с дизайн проектом | шт | 39 |  |  |  | 0 | 0 | 0 | 0 | 0
616 | 8.4 | 8.99. Прочее (отделка, в т.ч. навигация) | Визуальная навигация интерьеров - таблички, иконки, номера, подписи, указатели, в т.ч. устройство подсветки при необходимости |  | компл | [5 empty] | 0 | 0 | 0 | 0
617 |  |  | Элементы навигации из листовой сатинированной латуни толщиной 5 мм под защитным матовым лаком с последующим монтажом на скрытые шпильки (pin-mounting). Элементы навигации монтируются на двери. Условные обозначения принять согласно назначению помещения. Дизайн элемента согласовывается отдельно в проекте навигации | в соответствии с дизайн проектом | шт | 32 |  |  |  | 0 | 0 | 0 | 0 | 0
618 |  |  | Элементы навигации из листовой сатинированной латуни толщиной 5 мм под защитным матовым лаком с последующим монтажом на скрытые шпильки (pin-mounting). Элемент навигации в текстовом формате с описанием назначения пом., режима работы и т.д. Дизайн и содержания элемента навигации согласовывается отдельно в проекте навигации | в соответствии с дизайн проектом | шт | 7 |  |  |  | 0 | 0 | 0 | 0 | 0
619 |  |  | Элементы навигации с обозначением номера апартаментов из листовой сатинированной латуни толщиной 5 мм под защитным матовым лаком с последующим монтажом на скрытые шпильки (pin-mounting). Шрифт согласовывается отдельно в проекте навигации | в соответствии с дизайн проектом | шт | 2 |  |  |  | 0 | 0 | 0 | 0 | 0
620 |  |  | Элементы навигации в составе лифтового узла с обозначением номера этажа из листовой сатинированной латуни толщиной 5 мм под защитным матовым лаком с последующим монтажом на скрытые шпильки (pin-mounting). Шрифт согласовывается отдельно в проекте навигации | в соответствии с дизайн проектом | шт | 1 |  |  |  | 0 | 0 | 0 | 0 | 0
621 |  |  | Элементы навигации из листовой сатинированной латуни толщиной 5 мм под защитным матовым лаком с последующим монтажом на скрытые шпильки (pin-mounting). Элементы навигации монтируются на двери. Условные обозначения принять согласно назначению помещения. Дизайн элемента согласовывается отдельно в проекте навигации | в соответствии с дизайн проектом | шт | 8 |  |  |  | 0 | 0 | 0 | 0 | 0
622 |  |  | Элементы навигации из листовой сатинированной латуни толщиной 5 мм под защитным матовым лаком с последующим монтажом на скрытые шпильки (pin-mounting). Элемент навигации в текстовом формате с описанием назначения пом., режима работы и т.д. Дизайн и содержания элемента навигации согласовывается отдельно в проекте навигации | в соответствии с дизайн проектом | шт | 1 |  |  |  | 0 | 0 | 0 | 0 | 0
623 |  |  | Элементы навигации с обозначением номера апартаментов из листовой сатинированной латуни толщиной 5 мм под защитным матовым лаком с последующим монтажом на скрытые шпильки (pin-mounting). Шрифт согласовывается отдельно в проекте навигации | в соответствии с дизайн проектом | шт | 6 |  |  |  | 0 | 0 | 0 | 0 | 0
624 |  |  | Элементы навигации в составе лифтового узла с обозначением номера этажа из листовой сатинированной латуни толщиной 5 мм под защитным матовым лаком с последующим монтажом на скрытые шпильки (pin-mounting). Шрифт согласовывается отдельно в проекте навигации | в соответствии с дизайн проектом | шт | 1 |  |  |  | 0 | 0 | 0 | 0 | 0
625 |  |  | Элементы навигации из листовой сатинированной латуни толщиной 5 мм под защитным матовым лаком с последующим монтажом на скрытые шпильки (pin-mounting). Элементы навигации монтируются на двери. Условные обозначения принять согласно назначению помещения. Дизайн элемента согласовывается отдельно в проекте навигации | в соответствии с дизайн проектом | шт | 6 |  |  |  | 0 | 0 | 0 | 0 | 0
626 |  |  | Элементы навигации в составе лифтового узла с обозначением номера этажа из листовой сатинированной латуни толщиной 5 мм под защитным матовым лаком с последующим монтажом на скрытые шпильки (pin-mounting). Шрифт согласовывается отдельно в проекте навигации | в соответствии с дизайн проектом | шт | 1 |  |  |  | 0 | 0 | 0 | 0 | 0
627 |  |  | Подвесной навигационный модуль в Slim корпусе. Корпус из тонкостенного алюминиевого профиля. Текст наносится путем фрезеровки. Шрифт согласовывается отдельно в проекте навигации | в соответствии с дизайн проектом | шт | 1 |  |  |  | 0 | 0 | 0 | 0 | 0
628 |  |  | Элемент навигации с обозначением машино места в составе подвесного освещения. Текст наносится путем лазерной резки. Шрифт согласовывается отдельно в проекте навигации | в соответствии с дизайн проектом | шт | 7 |  |  |  | 0 | 0 | 0 | 0 | 0
629 | 9 | 9. Лифты, подъемники | Лифты и подъемники с использованием системы мониторинга и диспетчеризации |  | шт | 9 |  |  |  |  | 0 | 0 | 0 | 0
630 | 9.1 | 9.2. Монтаж лифтов и подъемников | Лифты и подъемники |  | шт | [5 empty] | 0 | 0 | 0 | 0
631 |  |  | Лифт Л1. Грузо-пассажирский, Грузоподъемность = 1000кг, Скорость = 1,6м/с, Высота подъема кабины в метрах = 45,9м, Внутренние размеры шахты, (ширина х глубина) = 2050х1900мм, Размеры кабины (ширина х глубина х высота) = 1500х1500х2900мм | Выполнение общестроительных работ в соответствии со строительным заданием (установка монтажных петель, закладные пластины,крюки и пр., монтаж технологических подмостей для монтажа, лестницы в приямке шахт; устройство элементов управления и индикации на этажах; монтаж освещения лифтовой шахты). Пуско-наладочные работы. Испытания. Сдача Оборудования в эксплуатацию с предоставлением Паспортов Оборудования и Эксплуатационной документации. | шт | 1 |  |  |  | 0 | 0 | 0 | 0 | 0
632 |  |  | Лифт Л2. Грузо-пассажирский, Грузоподъемность = 1000кг, Скорость = 1,6м/с, Высота подъема кабины в метрах = 45,9м, Внутренние размеры шахты, (ширина х глубина) = 2050х1900мм, Размеры кабины (ширина х глубина х высота) = 1500х1500х2900мм | Выполнение общестроительных работ в соответствии со строительным заданием (установка монтажных петель, закладные пластины,крюки и пр., монтаж технологических подмостей для монтажа, лестницы в приямке шахт; устройство элементов управления и индикации на этажах; монтаж освещения лифтовой шахты). Пуско-наладочные работы. Испытания. Сдача Оборудования в эксплуатацию с предоставлением Паспортов Оборудования и Эксплуатационной документации. | шт | 1 |  |  |  | 0 | 0 | 0 | 0 | 0
633 |  |  | Лифт Л4. Грузо-пассажирский, Грузоподъемность = 1000кг, Скорость = 1,6м/с, Высота подъема кабины в метрах = 45,9м, Внутренние размеры шахты, (ширина х глубина) = 2050х1900мм, Размеры кабины (ширина х глубина х высота) = 1500х1500х2900мм | Выполнение общестроительных работ в соответствии со строительным заданием (установка монтажных петель, закладные пластины,крюки и пр., монтаж технологических подмостей для монтажа, лестницы в приямке шахт; устройство элементов управления и индикации на этажах; монтаж освещения лифтовой шахты). Пуско-наладочные работы. Испытания. Сдача Оборудования в эксплуатацию с предоставлением Паспортов Оборудования и Эксплуатационной документации. | шт | 1 |  |  |  | 0 | 0 | 0 | 0 | 0
634 |  |  | Лифт Л5. Грузо-пассажирский, Грузоподъемность = 1000кг, Скорость = 1,6м/с, Высота подъема кабины в метрах = 45,9м, Внутренние размеры шахты, (ширина х глубина) = 2050х1900мм, Размеры кабины (ширина х глубина х высота) = 1500х1500х2900мм | Выполнение общестроительных работ в соответствии со строительным заданием (установка монтажных петель, закладные пластины,крюки и пр., монтаж технологических подмостей для монтажа, лестницы в приямке шахт; устройство элементов управления и индикации на этажах; монтаж освещения лифтовой шахты). Пуско-наладочные работы. Испытания. Сдача Оборудования в эксплуатацию с предоставлением Паспортов Оборудования и Эксплуатационной документации. | шт | 1 |  |  |  | 0 | 0 | 0 | 0 | 0
635 |  |  | Лифт Л3. Грузо-пассажирский (сервисный), Грузоподъемность = 1800кг, Скорость = 1,6м/с, Высота подъема кабины в метрах = 45,9м, Внутренние размеры шахты, (ширина х глубина) = 2600х2500мм, Размеры кабины (ширина х глубина х высота) = 1800х2100х2900мм | Выполнение общестроительных работ в соответствии со строительным заданием (установка монтажных петель, закладные пластины,крюки и пр., монтаж технологических подмостей для монтажа, лестницы в приямке шахт; устройство элементов управления и индикации на этажах; монтаж освещения лифтовой шахты). Пуско-наладочные работы. Испытания. Сдача Оборудования в эксплуатацию с предоставлением Паспортов Оборудования и Эксплуатационной документации. | шт | 1 |  |  |  | 0 | 0 | 0 | 0 | 0
636 |  |  | Лифт Л6. Грузо-пассажирский (сервисный), Грузоподъемность = 1800кг, Скорость = 1,6м/с, Высота подъема кабины в метрах = 45,9м, Внутренние размеры шахты, (ширина х глубина) = 2600х2500мм, Размеры кабины (ширина х глубина х высота) = 1800х2100х2900мм | Выполнение общестроительных работ в соответствии со строительным заданием (установка монтажных петель, закладные пластины,крюки и пр., монтаж технологических подмостей для монтажа, лестницы в приямке шахт; устройство элементов управления и индикации на этажах; монтаж освещения лифтовой шахты). Пуско-наладочные работы. Испытания. Сдача Оборудования в эксплуатацию с предоставлением Паспортов Оборудования и Эксплуатационной документации. | шт | 1 |  |  |  | 0 | 0 | 0 | 0 | 0
637 |  |  | Лифт Л7. Грузо-пассажирский (мусороудаление), Грузоподъемность = 1800кг, Скорость = 1м/с, Высота подъема кабины в метрах = 10,5м, Внутренние размеры шахты, (ширина х глубина) = 2600х2600мм, Размеры кабины (ширина х глубина х высота) = 1800х2100х2900мм | Выполнение общестроительных работ в соответствии со строительным заданием (установка монтажных петель, закладные пластины,крюки и пр., монтаж технологических подмостей для монтажа, лестницы в приямке шахт; устройство элементов управления и индикации на этажах; монтаж освещения лифтовой шахты). Пуско-наладочные работы. Испытания. Сдача Оборудования в эксплуатацию с предоставлением Паспортов Оборудования и Эксплуатационной документации. | шт | 1 |  |  |  | 0 | 0 | 0 | 0 | 0
638 |  |  | Автомобильный лифт. Грузоподъемность = 6000кг, Скорость = 0,3м/с, Габариты шахты = 4200х6750мм, Габариты кабины = 2880х6190х2700мм | Выполнение общестроительных работ в соответствии со строительным заданием (установка монтажных петель, закладные пластины,крюки и пр., монтаж технологических подмостей для монтажа, лестницы в приямке шахт; устройство элементов управления и индикации на этажах; монтаж освещения лифтовой шахты). Пуско-наладочные работы. Испытания. Сдача Оборудования в эксплуатацию с предоставлением Паспортов Оборудования и Эксплуатационной документации. | шт | 2 |  |  |  | 0 | 0 | 0 | 0 | 0
639 | 9.2 | 9.3. Дизайнерская отделка кабин | Дизайнерская отделка кабин |  | шт | [5 empty] | 0 | 0 | 0 | 0
640 |  |  | Лифтовый портал индивидуального изготовления с фрамугой и с облицовкой дверей лифта. Нержавеющая сталь AISI 430. Покрытите нитрид титана, цвет Brown light LVF | в соответствии с дизайн проектом | шт | 81 |  |  |  | 0 | 0 | 0 | 0 | 0
641 |  |  | Отделка лифтовой кабины- обрамление лифтовой кабины металлическими изделиями - нержавеющая сталь с покрытием нитрид титана, цвет Brown light LVF;- зеркало освеленное; индивидуальный поручень; плинтус; напольный профиль; керамогранит; потолочный светильник | в соответствии с дизайн проектом | компл | 6 |  |  |  | 0 | 0 | 0 | 0 | 0
642 | 9.3 | 9.99. Прочее (лифты, подъемники) | Прочее |  | компл | [5 empty] | 0 | 0 | 0 | 0
643 | 9.3.1 |  | Система управления и мониторинга лифтов |  | компл | [5 empty] | 0 | 0 | 0 | 0
644 |  |  | Система управления и мониторинга лифтов |  | компл | 1 |  |  |  | 0 | 0 | 0 | 0 | 0
645 | 9.3.2 |  | Вызывные панели лифтов |  | шт | [5 empty] | 0 | 0 | 0 | 0
646 |  |  | Вызывные панели лифтов | в соответствии с дизайн проектом | шт | 81 |  |  |  | 0 | 0 | 0 | 0 | 0
647 | 9.3.3 |  | Оснащение лифтов согласно стандартов МР Групп |  | шт | [5 empty] | 0 | 0 | 0 | 0
648 |  |  | Оснащение лифтов согласно стандартов МР Групп | в соответствии с дизайн проектом | компл | 1 |  |  |  | 0 | 0 | 0 | 0 | 0
649 | 9.3.4 |  | Отделка лифтов |  | шт | [5 empty] | 0 | 0 | 0 | 0
650 |  |  | Отделка лифтов | Не считать | шт | 0 |  |  |  | 0 | 0 | 0 | 0 | 0
651 | 9.3.5 |  | Прочее |  | компл | [5 empty] | 0 | 0 | 0 | 0
652 |  |  | ПНР, Оформление актов приема-передачи лифтового оборудования управляющей компании | Пакет документов, включая, но не ограничиваясь: паспорт лифта, инструкция по монтажу, инструкция по эксплуатации, декларация о соответствии, акт полного технического освидетельствования | компл | 1 |  |  |  | 0 | 0 | 0 | 0 | 0
653 | 10 |  | Инженерные системы |  | компл | [5 empty] | 0 | 0 | 0 | 0 | [5 empty] | 430885572.44 | 326327544.87 | 0 | 757213117.31 | 757213117.31 |  | #DIV/0! | [7 empty] | 1045819488.9 | 463893295.7 | 172065177.89 | 1681777962.49 | #DIV/0! | [8 empty] | 549193878.61 | 525912014.61 | 97160481.74 | 1172266374.96 | 1172266374.96 |  | #DIV/0! | [7 empty] | 862495657.4 | 539339172.34 | 0 | 1401834829.74 | 1401834829.74 |  | #DIV/0! | [7 empty] | 520116243.29 | 450403357.62 | 213137440.23 | 1183657041.14 | 1183657041.08 |  | #DIV/0! | [7 empty] | 873253163.22 | 678056867.49 | 0 | 1551310030.71 | 1551310030.71 |  | #DIV/0! | [7 empty] | 572499932.64 | 722597125.56 | 615328632.5 | 1910425690.7 | 1910425690.7 |  | #DIV/0!
654 | 10.1 | 11.12. Фасадное освещение согласно концепции | Фасадные осветительные приборы |  | компл | [5 empty] | 0 | 0 | 0 | 0 | [5 empty] | 6109835.82 | 3423013.27 | 0 | 9532849.09 | 9532849.09 |  | #DIV/0! | [7 empty] | 43848000 | 19824000 | 7255273.28 | 70927273.28 | #DIV/0! | [8 empty] | 0 | 0 | 0 | 0 | 0 |  | #DIV/0! | [7 empty] | 13758720.75 | 3873770.99 | 0 | 17632491.74 | 17632491.74 |  | #DIV/0! | [7 empty] | 4798193.24 | 3456696.33 | 1635758.08 | 9890647.65 | 9890647.65 |  | #DIV/0! | [7 empty] | 873253163.22 | 678056867.49 | 0 | 1551310030.71 | 1551310030.71 |  | #DIV/0! | [7 empty] | 17809883.73 | 26084943.84 | 22664967.25 | 66559794.82 | 66559794.82 |  | #DIV/0!
655 | 10.1.1 | 11.12.1. Монтаж щитов питания, автоматики и учета, диммеров фасадного освещения | Монтаж щитов питания, автоматики и учета, диммеров фасадного освещения |  | шт | [5 empty] | 0 | 0 | 0 | 0 | [5 empty] | 6109835.82 | 3423013.27 | 0 | 9532849.09 | 9532849.09 |  | #DIV/0! | [7 empty] | 4698000 | 1652000 | 725527.33 | 7075527.33 | #DIV/0! | [8 empty] | 0 | 0 | 0 | 0 | 0 |  | #DIV/0! | [7 empty] | 2700000 | 134999.99 | 0 | 2834999.99 | 2834999.99 |  | #DIV/0! | [7 empty] | 383855.46 | 760473.19 | 359866.78 | 1504195.43 | 1504195.43 |  | #DIV/0! | [7 empty] | 873253163.22 | 678056867.49 | 0 | 1551310030.71 | 1551310030.71 |  | #DIV/0! | [7 empty] | 4065151.52 | 5758814.29 | 4997787.72 | 14821753.53 | 14821753.53 |  | #DIV/0!
656 |  |  | Монтаж щитов питания, автоматики и учета, диммеров фасадного освещения |  | компл | 1 |  |  |  | 0 | 0 | 0 | 0 | 0 | 1 | 6109835.82 | 3423013.27 | 0 | 9532849.09 | 6109835.82 | 3423013.27 | 0 | 9532849.09 | 9532849.09 |  | #DIV/0! |  |  | 1 | 4698000 | 1652000 | 725527.33 | 7075527.33 | 4698000 | 1652000 | 725527.33 | 7075527.33 | #DIV/0! |  |  |  | 1 | 0 | 0 | 0 | 0 | 0 | 0 | 0 | 0 | 0 |  | #DIV/0! |  |  | 1 | 2700000 | 134999.99 | 0 | 2834999.99 | 2700000 | 134999.99 | 0 | 2834999.99 | 2834999.99 |  | #DIV/0! |  |  | 1 | 383855.46 | 760473.19 | 359866.78 | 1504195.43 | 383855.46 | 760473.19 | 359866.78 | 1504195.43 | 1504195.43 |  | #DIV/0! |  |  | 1 | 873253163.22 | 678056867.49 | 0 | 1551310030.71 | 873253163.22 | 678056867.49 | 0 | 1551310030.71 | 1551310030.71 |  | #DIV/0! |  |  | 1 | 4065151.52 | 5758814.29 | 4997787.72 | 14821753.53 | 4065151.52 | 5758814.29 | 4997787.72 | 14821753.53 | 14821753.53 | 0 | #DIV/0!
657 | 10.1.2 | 11.12.2. Монтаж кабельных линий фасадного освещения | Монтаж кабельных линий фасадного освещения |  | пог.м | [5 empty] | 0 | 0 | 0 | 0 | [5 empty] | 0 | 0 | 0 | 0 | 0 |  | #DIV/0! | [7 empty] | 7830000 | 5782000 | 1541745.57 | 15153745.57 | #DIV/0! | [8 empty] | 0 | 0 | 0 | 0 | 0 |  | #DIV/0! | [7 empty] | 1350000 | 1350000 | 0 | 2700000 | 2700000 |  | #DIV/0! | [7 empty] | 575783.19 | 1106142.82 | 523442.59 | 2205368.6 | 2205368.6 |  | #DIV/0! | [7 empty] | 0 | 0 | 0 | 0 | 0 |  | #DIV/0! | [7 empty] | 7575757.58 | 12878790.46 | 11245022.33 | 31699570.37 | 31699570.37 |  | #DIV/0!
658 |  |  | Монтаж кабельных линий фасадного освещения |  | компл | 1 |  |  |  | 0 | 0 | 0 | 0 | 0 | 1 | 0 | 0 | 0 | 0 | 0 | 0 | 0 | 0 | 0 |  | #DIV/0! |  |  | 1 | 7830000 | 5782000 | 1541745.57 | 15153745.57 | 7830000 | 5782000 | 1541745.57 | 15153745.57 | #DIV/0! |  |  |  | 1 | 0 | 0 | 0 | 0 | 0 | 0 | 0 | 0 | 0 |  | #DIV/0! |  |  | 1 | 1350000 | 1350000 | 0 | 2700000 | 1350000 | 1350000 | 0 | 2700000 | 2700000 |  | #DIV/0! |  |  | 1 | 575783.19 | 1106142.82 | 523442.59 | 2205368.6 | 575783.19 | 1106142.82 | 523442.59 | 2205368.6 | 2205368.6 |  | #DIV/0! |  |  | 1 | 0 | 0 | 0 | 0 | 0 | 0 | 0 | 0 | 0 |  | #DIV/0! |  |  | 1 | 7575757.58 | 12878790.46 | 11245022.33 | 31699570.37 | 7575757.58 | 12878790.46 | 11245022.33 | 31699570.37 | 31699570.37 | 0 | #DIV/0!
659 | 10.1.3 | 11.12.3. Монтаж оконечного оборудования | Монтаж оконечного оборудования |  | шт | [5 empty] | 0 | 0 | 0 | 0 | [5 empty] | 0 | 0 | 0 | 0 | 0 |  | #DIV/0! | [7 empty] | 31320000 | 8260000 | 4534545.8 | 44114545.8 | #DIV/0! | [8 empty] | 0 | 0 | 0 | 0 | 0 |  | #DIV/0! | [7 empty] | 9701970.75 | 1821770.99 | 0 | 11523741.74 | 11523741.74 |  | #DIV/0! | [7 empty] | 3454699.13 | 967874.98 | 458012.26 | 4880586.37 | 4880586.37 |  | #DIV/0! | [7 empty] | 0 | 0 | 0 | 0 | 0 |  | #DIV/0! | [7 empty] | 6168974.63 | 4947338.57 | 4173152.73 | 15289465.93 | 15289465.93 |  | #DIV/0!
660 |  |  | Монтаж оконечного оборудования |  | компл | 1 |  |  |  | 0 | 0 | 0 | 0 | 0 | 1 | 0 | 0 | 0 | 0 | 0 | 0 | 0 | 0 | 0 |  | #DIV/0! |  |  | 1 | 31320000 | 8260000 | 4534545.8 | 44114545.8 | 31320000 | 8260000 | 4534545.8 | 44114545.8 | #DIV/0! |  |  |  | 1 | 0 | 0 | 0 | 0 | 0 | 0 | 0 | 0 | 0 |  | #DIV/0! |  |  | 1 | 9701970.75 | 1821770.99 | 0 | 11523741.74 | 9701970.75 | 1821770.99 | 0 | 11523741.74 | 11523741.74 |  | #DIV/0! |  |  | 1 | 3454699.13 | 967874.98 | 458012.26 | 4880586.37 | 3454699.13 | 967874.98 | 458012.26 | 4880586.37 | 4880586.37 |  | #DIV/0! |  |  | 1 | 0 | 0 | 0 | 0 | 0 | 0 | 0 | 0 | 0 |  | #DIV/0! |  |  | 1 | 6168974.63 | 4947338.57 | 4173152.73 | 15289465.93 | 6168974.63 | 4947338.57 | 4173152.73 | 15289465.93 | 15289465.93 | 0 | #DIV/0!
661 | 10.1.4 | 11.12.4. Пусконаладочные работы | Пусконаладочные работы |  | компл | [5 empty] | 0 | 0 | 0 | 0 | [5 empty] | 0 | 0 | 0 | 0 | 0 |  | #DIV/0! | [7 empty] | 0 | 4130000 | 453454.58 | 4583454.58 | #DIV/0! | [8 empty] | 0 | 0 | 0 | 0 | 0 |  | #DIV/0! | [7 empty] | 6750 | 567000.01 | 0 | 573750.01 | 573750.01 |  | #DIV/0! | [7 empty] | 383855.46 | 622205.34 | 294436.45 | 1300497.25 | 1300497.25 |  | #DIV/0! | [7 empty] | 0 | 0 | 0 | 0 | 0 |  | #DIV/0! | [7 empty] | 0 | 2500000.52 | 2249004.47 | 4749004.99 | 4749004.99 |  | #DIV/0!
662 |  |  | Пусконаладочные работы |  | компл | 1 |  |  |  | 0 | 0 | 0 | 0 | 0 | 1 | 0 | 0 | 0 | 0 | 0 | 0 | 0 | 0 | 0 |  | #DIV/0! |  |  | 1 | 0 | 4130000 | 453454.58 | 4583454.58 | 0 | 4130000 | 453454.58 | 4583454.58 | #DIV/0! |  |  |  | 1 | 0 | 0 | 0 | 0 | 0 | 0 | 0 | 0 | 0 |  | #DIV/0! |  |  | 1 | 6750 | 567000.01 | 0 | 573750.01 | 6750 | 567000.01 | 0 | 573750.01 | 573750.01 |  | #DIV/0! |  |  | 1 | 383855.46 | 622205.34 | 294436.45 | 1300497.25 | 383855.46 | 622205.34 | 294436.45 | 1300497.25 | 1300497.25 |  | #DIV/0! |  |  | 1 | 0 | 0 | 0 | 0 | 0 | 0 | 0 | 0 | 0 |  | #DIV/0! |  |  | 1 | 0 | 2500000.52 | 2249004.47 | 4749004.99 | 0 | 2500000.52 | 2249004.47 | 4749004.99 | 4749004.99 | 0 | #DIV/0!
663 | 10.2 | 11.11. Наружное освещение согласно концепции | Освещение благоустройства с фасадов |  | компл | [5 empty] | 0 | 0 | 0 | 0 | [5 empty] | 0 | 0 | 0 | 0 | 0 |  | #DIV/0! | [7 empty] | 0 | 0 | 0 | 0 | #DIV/0! | [8 empty] | 0 | 0 | 0 | 0 | 0 |  | #DIV/0! | [7 empty] | 0 | 0 | 0 | 0 | 0 |  | #DIV/0! | [7 empty] | 0 | 0.01 | 0 | 0.01 | 0 |  | #DIV/0! | [7 empty] | 0 | 0 | 0 | 0 | 0 |  | #DIV/0! | [7 empty] | 0 | 0 | 0 | 0 | 0 |  | #DIV/0!
664 |  |  | Освещение благоустройства с фасадов | не считать | компл | 0 |  |  |  | 0 | 0 | 0 | 0 | 0 | 0.01 | 0 | 0 | 0 | 0 | 0 | 0 | 0 | 0 | 0 |  | #DIV/0! |  |  | 0 | 0 | 0 | 0 | 0 | 0 | 0 | 0 | 0 | #DIV/0! |  |  |  | 1 | 0 | 0 | 0 | 0 | 0 | 0 | 0 | 0 | 0 |  | #DIV/0! |  |  | 0.0001 | 0 | 0 | 0 | 0 | 0 | 0 | 0 | 0 | 0 | Не входит в стоимость | #DIV/0! |  |  | 1 | 0 | 0.01 | 0 | 0.01 | 0 | 0.01 | 0 | 0.01 | 0 | НЕ включено в соответствии с пояснением Заказчика. | #DIV/0! |  |  | 1 | 0 | 0 | 0 | 0 | 0 | 0 | 0 | 0 | 0 |  | #DIV/0! |  |  | 1 | 0 | 0 | 0 | 0 | 0 | 0 | 0 | 0 | 0 | 0 | #DIV/0!
665 | 10.3 | 11.11. Наружное освещение согласно концепции | Наружное освещение |  | компл | [5 empty] | 0 | 0 | 0 | 0 | [5 empty] | 0 | 0 | 0 | 0 | 0 |  | #DIV/0! | [7 empty] | 10747614.69 | 5816692 | 1883486.95 | 18447793.64 | #DIV/0! | [8 empty] | 10124047 | 10371558.93 | 941570.27 | 21437176.2 | 21437176.2 |  | #DIV/0! | [7 empty] | 18829802.72 | 7891044.1 | 0 | 26720846.82 | 26720846.82 |  | #DIV/0! | [7 empty] | 2958863.53 | 2887129.23 | 1366229.78 | 7212222.54 | 7212222.54 |  | #DIV/0! | [7 empty] | 0 | 0 | 0 | 0 | 0 |  | #DIV/0! | [7 empty] | 15703011.51 | 9699867.52 | 8019695.09 | 33422574.12 | 33422574.12 |  | #DIV/0!
666 | 10.3.1 | 11.11.1. Монтаж опор и светильников | Монтаж опор и светильников |  | шт | [5 empty] | 0 | 0 | 0 | 0 | [5 empty] | 0 | 0 | 0 | 0 | 0 |  | #DIV/0! | [7 empty] | 6049614.69 | 1686692 | 885886.87 | 8622193.56 | #DIV/0! | [8 empty] | 6211603 | 5804669.92 | 517505.48 | 12533778.4 | 12533778.4 |  | #DIV/0! | [7 empty] | 17412302.71 | 6946044.11 | 0 | 24358346.82 | 24358346.82 |  | #DIV/0! | [7 empty] | 1775318.04 | 808397.75 | 382544.35 | 2966260.14 | 2966260.14 |  | #DIV/0! | [7 empty] | 0 | 0 | 0 | 0 | 0 |  | #DIV/0! | [7 empty] | 13253011.52 | 3267251.31 | 2343104.41 | 18863367.24 | 18863367.24 |  | #DIV/0!
667 |  |  | Даунлайт IP65 9.5Вт 3000K CRI80 220V оптика круглосимметричная 72° белыйДаунлайт IP65 9.5Вт 3000K CRI80 220V оптика круглосимметричная 72° белый | в соответствии с дизайн проектом | шт | 41 |  |  |  | 0 | 0 | 0 | 0 | 0 | 41 | 0 | 0 | 0 | 0 | 0 | 0 | 0 | 0 | 0 | не Вклучено | #DIV/0! |  |  | 41 | 18792 | 6608 | 2902.11 | 28302.11 | 770472 | 270928 | 118986.51 | 1160386.51 | #DIV/0! |  |  |  | 41 | 15120 | 14807.52 | 1247.58 | 31175.1 | 619920 | 607108.32 | 51150.78 | 1278179.1 | 1278179.1 |  | #DIV/0! |  |  | 41 | 424690.31 | 169415.71 | 0 | 594106.02 | 17412302.71 | 6946044.11 | 0 | 24358346.82 | 24358346.82 |  | #DIV/0! |  |  | 41 | 43300.44 | 19716.96 | 9330.35 | 72347.75 | 1775318.04 | 808395.36 | 382544.35 | 2966257.75 | 2966257.75 |  | #DIV/0! |  |  | 41 | 0 | 0 | 0 | 0 | 0 | 0 | 0 | 0 | 0 |  | #DIV/0! |  |  | 41 | 69972 | 11554.06 | 7246.71 | 88772.77 | 2868852 | 473716.46 | 297115.11 | 3639683.57 | 3639683.57 | 0 | #DIV/0!
668 |  |  | Бокс для встривания | в соответствии с дизайн проектом | шт | 41 |  |  |  | 0 | 0 | 0 | 0 | 0 | 41 | 0 | 0 | 0 | 0 | 0 | 0 | 0 | 0 | 0 | не Вклучено | #DIV/0! |  |  | 41 | 3758.4 | 1652 | 616.7 | 6027.1 | 154094.4 | 67732 | 25284.7 | 247111.1 | #DIV/0! |  |  |  | 41 | 3120 | 3337.6 | 252.4 | 6710 | 127920 | 136841.6 | 10348.4 | 275110 | 275110 |  | #DIV/0! |  |  | 41 | 0 | 0 | 0 | 0 | 0 | 0 | 0 | 0 | 0 | включен | #DIV/0! |  |  | 41 | 0 | 0.01 | 0 | 0.01 | 0 | 0.41 | 0 | 0.41 | 0.41 | Включено в п/п 667 | #DIV/0! |  |  | 41 | 0 | 0 | 0 | 0 | 0 | 0 | 0 | 0 | 0 |  | #DIV/0! |  |  | 41 | 5000 | 2935.16 | 2415.58 | 10350.74 | 205000 | 120341.56 | 99038.78 | 424380.34 | 424380.34 | 0 | #DIV/0!
669 |  |  | Даунлайт IP65 14.5Вт 3000K CRI80 220V оптика круглосимметричная 58° белыйДаунлайт IP65 14.5Вт 3000K CRI80 220V оптика круглосимметричная 58° белый | в соответствии с дизайн проектом | шт | 7 |  |  |  | 0 | 0 | 0 | 0 | 0 | 7 | 0 | 0 | 0 | 0 | 0 | 0 | 0 | 0 | 0 | не Вклучено | #DIV/0! |  |  | 7 | 24664.5 | 6608 | 3582.29 | 34854.79 | 172651.5 | 46256 | 25076.03 | 243983.53 | #DIV/0! |  |  |  | 7 | 15120 | 14807.52 | 1247.58 | 31175.1 | 105840 | 103652.64 | 8733.06 | 218225.7 | 218225.7 |  | #DIV/0! |  |  | 7 | 0 | 0 | 0 | 0 | 0 | 0 | 0 | 0 | 0 | включен | #DIV/0! |  |  | 7 | 0 | 0.01 | 0 | 0.01 | 0 | 0.07 | 0 | 0.07 | 0.07 | Включено в п/п 667 | #DIV/0! |  |  | 7 | 0 | 0 | 0 | 0 | 0 | 0 | 0 | 0 | 0 |  | #DIV/0! |  |  | 7 | 71531.25 | 11632.03 | 7246.71 | 90409.99 | 500718.75 | 81424.21 | 50726.97 | 632869.93 | 632869.93 | 0 | #DIV/0!
670 |  |  | Бокс для встривания | в соответствии с дизайн проектом | шт | 7 |  |  |  | 0 | 0 | 0 | 0 | 0 | 7 | 0 | 0 | 0 | 0 | 0 | 0 | 0 | 0 | 0 | не Вклучено | #DIV/0! |  |  | 7 | 4228.2 | 1652 | 671.11 | 6551.31 | 29597.4 | 11564 | 4697.77 | 45859.17 | #DIV/0! |  |  |  | 7 | 3120 | 3337.6 | 252.4 | 6710 | 21840 | 23363.2 | 1766.8 | 46970 | 46970 |  | #DIV/0! |  |  | 7 | 0 | 0 | 0 | 0 | 0 | 0 | 0 | 0 | 0 | включен | #DIV/0! |  |  | 7 | 0 | 0.01 | 0 | 0.01 | 0 | 0.07 | 0 | 0.07 | 0.07 | Включено в п/п 667 | #DIV/0! |  |  | 7 | 0 | 0 | 0 | 0 | 0 | 0 | 0 | 0 | 0 |  | #DIV/0! |  |  | 7 | 5000 | 2935.16 | 2415.58 | 10350.74 | 35000 | 20546.12 | 16909.06 | 72455.18 | 72455.18 | 0 | #DIV/0!
671 |  |  | Даунлайт IP68 0-2Вт 3000K CRI80 0-700mA оптика круглосимметричная 26°, нерж.сталь | в соответствии с дизайн проектом | шт | 18 |  |  |  | 0 | 0 | 0 | 0 | 0 | 18 | 0 | 0 | 0 | 0 | 0 | 0 | 0 | 0 | 0 | не Вклучено | #DIV/0! |  |  | 18 | 14094 | 6608 | 2357.96 | 23059.96 | 253692 | 118944 | 42443.28 | 415079.28 | #DIV/0! |  |  |  | 18 | 15120 | 14807.52 | 1247.58 | 31175.1 | 272160 | 266535.36 | 22456.44 | 561151.8 | 561151.8 |  | #DIV/0! |  |  | 18 | 0 | 0 | 0 | 0 | 0 | 0 | 0 | 0 | 0 | включен | #DIV/0! |  |  | 18 | 0 | 0.01 | 0 | 0.01 | 0 | 0.18 | 0 | 0.18 | 0.18 | Включено в п/п 667 | #DIV/0! |  |  | 18 | 0 | 0 | 0 | 0 | 0 | 0 | 0 | 0 | 0 |  | #DIV/0! |  |  | 18 | 13266.76 | 8718.8 | 7246.71 | 29232.27 | 238801.68 | 156938.4 | 130440.78 | 526180.86 | 526180.86 | 0 | #DIV/0!
672 |  |  | Драйвер стабилизированного тока IP42 220V in 700mA out, 1-8Вт арт. APC-8-700 | в соответствии с дизайн проектом | шт | 18 |  |  |  | 0 | 0 | 0 | 0 | 0 | 18 | 0 | 0 | 0 | 0 | 0 | 0 | 0 | 0 | 0 | не Вклучено | #DIV/0! |  |  | 18 | 1233.23 | 1652 | 324.22 | 3209.45 | 22198.14 | 29736 | 5835.96 | 57770.1 | #DIV/0! |  |  |  | 18 | 1450 | 1568 | 117 | 3135 | 26100 | 28224 | 2106 | 56430 | 56430 |  | #DIV/0! |  |  | 18 | 0 | 0 | 0 | 0 | 0 | 0 | 0 | 0 | 0 | включен | #DIV/0! |  |  | 18 | 0 | 0.01 | 0 | 0.01 | 0 | 0.18 | 0 | 0.18 | 0.18 | Включено в п/п 667 | #DIV/0! |  |  | 18 | 0 | 0 | 0 | 0 | 0 | 0 | 0 | 0 | 0 |  | #DIV/0! |  |  | 18 | 750 | 2722.66 | 2415.58 | 5888.24 | 13500 | 49007.88 | 43480.44 | 105988.32 | 105988.32 | 0 | #DIV/0!
673 |  |  | Настенный светильник Monaco M IP65 8.5Вт 3000K CRI80 220V оптика круглосимметричная 60° RAL9006 муар | в соответствии с дизайн проектом | шт | 4 |  |  |  | 0 | 0 | 0 | 0 | 0 | 4 | 0 | 0 | 0 | 0 | 0 | 0 | 0 | 0 | 0 | не Вклучено | #DIV/0! |  |  | 4 | 31711.5 | 6608 | 4398.51 | 42718.01 | 126846 | 26432 | 17594.04 | 170872.04 | #DIV/0! |  |  |  | 4 | 29886 | 21151.2 | 2610.9 | 53648.1 | 119544 | 84604.8 | 10443.6 | 214592.4 | 214592.4 |  | #DIV/0! |  |  | 4 | 0 | 0 | 0 | 0 | 0 | 0 | 0 | 0 | 0 | включен | #DIV/0! |  |  | 4 | 0 | 0.01 | 0 | 0.01 | 0 | 0.04 | 0 | 0.04 | 0.04 | Включено в п/п 667 | #DIV/0! |  |  | 4 | 0 | 0 | 0 | 0 | 0 | 0 | 0 | 0 | 0 |  | #DIV/0! |  |  | 4 | 56441.7 | 16247.86 | 12077.85 | 84767.41 | 225766.8 | 64991.44 | 48311.4 | 339069.64 | 339069.64 | 0 | #DIV/0!
674 |  |  | Прожектор IP65 26.8Вт 3000K CRI90 220V оптика круглосимметричная 45° серебристый G1/2 | в соответствии с дизайн проектом | шт | 11 |  |  |  | 0 | 0 | 0 | 0 | 0 | 11 | 0 | 0 | 0 | 0 | 0 | 0 | 0 | 0 | 0 | не Вклучено | #DIV/0! |  |  | 11 | 38758.5 | 12390 | 5849.56 | 56998.06 | 426343.5 | 136290 | 64345.16 | 626978.66 | #DIV/0! |  |  |  | 11 | 29886 | 21151.2 | 2610.9 | 53648.1 | 328746 | 232663.2 | 28719.9 | 590129.1 | 590129.1 |  | #DIV/0! |  |  | 11 | 0 | 0 | 0 | 0 | 0 | 0 | 0 | 0 | 0 | включен | #DIV/0! |  |  | 11 | 0 | 0.01 | 0 | 0.01 | 0 | 0.11 | 0 | 0.11 | 0.11 | Включено в п/п 667 | #DIV/0! |  |  | 11 | 0 | 0 | 0 | 0 | 0 | 0 | 0 | 0 | 0 |  | #DIV/0! |  |  | 11 | 96193.65 | 18235.45 | 12077.85 | 126506.95 | 1058130.15 | 200589.95 | 132856.35 | 1391576.45 | 1391576.45 | 0 | #DIV/0!
675 |  |  | Прожектор IP65 26.8Вт 3000K CRI90 220V оптика круглосимметричная 24° серебристый | в соответствии с дизайн проектом | шт | 14 |  |  |  | 0 | 0 | 0 | 0 | 0 | 14 | 0 | 0 | 0 | 0 | 0 | 0 | 0 | 0 | 0 | не Вклучено | #DIV/0! |  |  | 14 | 38758.5 | 12390 | 5849.56 | 56998.06 | 542619 | 173460 | 81893.84 | 797972.84 | #DIV/0! |  |  |  | 14 | 29886 | 21151.2 | 2610.9 | 53648.1 | 418404 | 296116.8 | 36552.6 | 751073.4 | 751073.4 |  | #DIV/0! |  |  | 14 | 0 | 0 | 0 | 0 | 0 | 0 | 0 | 0 | 0 | включен | #DIV/0! |  |  | 14 | 0 | 0.01 | 0 | 0.01 | 0 | 0.14 | 0 | 0.14 | 0.14 | Включено в п/п 667 | #DIV/0! |  |  | 14 | 0 | 0 | 0 | 0 | 0 | 0 | 0 | 0 | 0 |  | #DIV/0! |  |  | 14 | 100791.61 | 18465.35 | 12077.85 | 131334.81 | 1411082.54 | 258514.9 | 169089.9 | 1838687.34 | 1838687.34 | 0 | #DIV/0!
676 |  |  | Боллард Micro Menhir 80 IP65 13Вт 3000K CRI80 220V оптика асимметричная (singleemission) RAL9006 муар | в соответствии с дизайн проектом | шт | 5 |  |  |  | 0 | 0 | 0 | 0 | 0 | 5 | 0 | 0 | 0 | 0 | 0 | 0 | 0 | 0 | 0 | не Вклучено | #DIV/0! |  |  | 5 | 63423 | 12390 | 8706.33 | 84519.33 | 317115 | 61950 | 43531.65 | 422596.65 | #DIV/0! |  |  |  | 5 | 89820 | 87606.4 | 7417.6 | 184844 | 449100 | 438032 | 37088 | 924220 | 924220 |  | #DIV/0! |  |  | 5 | 0 | 0 | 0 | 0 | 0 | 0 | 0 | 0 | 0 | включен | #DIV/0! |  |  | 5 | 0 | 0.01 | 0 | 0.01 | 0 | 0.05 | 0 | 0.05 | 0.05 | Включено в п/п 667 | #DIV/0! |  |  | 5 | 0 | 0 | 0 | 0 | 0 | 0 | 0 | 0 | 0 |  | #DIV/0! |  |  | 5 | 71284.5 | 30415.78 | 24155.71 | 125855.99 | 356422.5 | 152078.9 | 120778.55 | 629279.95 | 629279.95 | 0 | #DIV/0!
677 |  |  | Закладная деталь для боллардов Micro Menhir | в соответствии с дизайн проектом | шт | 5 |  |  |  | 0 | 0 | 0 | 0 | 0 | 5 | 0 | 0 | 0 | 0 | 0 | 0 | 0 | 0 | 0 | не Вклучено | #DIV/0! |  |  | 5 | 8808.75 | 1652 | 1201.65 | 11662.4 | 44043.75 | 8260 | 6008.25 | 58312 | #DIV/0! |  |  |  | 5 | 32556 | 32345.6 | 2678 | 67579.6 | 162780 | 161728 | 13390 | 337898 | 337898 |  | #DIV/0! |  |  | 5 | 0 | 0 | 0 | 0 | 0 | 0 | 0 | 0 | 0 | включен | #DIV/0! |  |  | 5 | 0 | 0.01 | 0 | 0.01 | 0 | 0.05 | 0 | 0.05 | 0.05 | Включено в п/п 667 | #DIV/0! |  |  | 5 | 0 | 0 | 0 | 0 | 0 | 0 | 0 | 0 | 0 |  | #DIV/0! |  |  | 5 | 5000 | 6962.89 | 6038.94 | 18001.83 | 25000 | 34814.45 | 30194.7 | 90009.15 | 90009.15 | 0 | #DIV/0!
678 |  |  | Боллард Micro Menhir 50 IP65 13Вт 3000K CRI80 220V оптика асимметричная (double emission) RAL9006 муар | в соответствии с дизайн проектом | шт | 10 |  |  |  | 0 | 0 | 0 | 0 | 0 | 10 | 0 | 0 | 0 | 0 | 0 | 0 | 0 | 0 | 0 | не Вклучено | #DIV/0! |  |  | 10 | 58725 | 12390 | 8162.18 | 79277.18 | 587250 | 123900 | 81621.8 | 792771.8 | #DIV/0! |  |  |  | 10 | 99820 | 99663.2 | 8202.3 | 207685.5 | 998200 | 996632 | 82023 | 2076855 | 2076855 |  | #DIV/0! |  |  | 10 | 0 | 0 | 0 | 0 | 0 | 0 | 0 | 0 | 0 | включен | #DIV/0! |  |  | 10 | 0 | 0.01 | 0 | 0.01 | 0 | 0.1 | 0 | 0.1 | 0.1 | Включено в п/п 667 | #DIV/0! |  |  | 10 | 0 | 0 | 0 | 0 | 0 | 0 | 0 | 0 | 0 |  | #DIV/0! |  |  | 10 | 74018.71 | 23839.62 | 18116.79 | 115975.12 | 740187.1 | 238396.2 | 181167.9 | 1159751.2 | 1159751.2 | 0 | #DIV/0!
679 |  |  | Закладная деталь для боллардов Micro Menhir | в соответствии с дизайн проектом | шт | 10 |  |  |  | 0 | 0 | 0 | 0 | 0 | 10 | 0 | 0 | 0 | 0 | 0 | 0 | 0 | 0 | 0 | не Вклучено | #DIV/0! |  |  | 10 | 8808.75 | 1652 | 1201.65 | 11662.4 | 88087.5 | 16520 | 12016.5 | 116624 | #DIV/0! |  |  |  | 10 | 32556 | 32345.6 | 2678 | 67579.6 | 325560 | 323456 | 26780 | 675796 | 675796 |  | #DIV/0! |  |  | 10 | 0 | 0 | 0 | 0 | 0 | 0 | 0 | 0 | 0 | включен | #DIV/0! |  |  | 10 | 0 | 0.01 | 0 | 0.01 | 0 | 0.1 | 0 | 0.1 | 0.1 | Включено в п/п 667 | #DIV/0! |  |  | 10 | 0 | 0 | 0 | 0 | 0 | 0 | 0 | 0 | 0 |  | #DIV/0! |  |  | 10 | 5000 | 6962.89 | 6038.94 | 18001.83 | 50000 | 69628.9 | 60389.4 | 180018.3 | 180018.3 | 0 | #DIV/0!
680 |  |  | Мобильный торшер In Curved Air M 300 Floor, IP65 17.3Вт 3000K 220V оптика диффузная | в соответствии с дизайн проектом | шт | 8 |  |  |  | 0 | 0 | 0 | 0 | 0 | 8 | 0 | 0 | 0 | 0 | 0 | 0 | 0 | 0 | 0 | не Вклучено | #DIV/0! |  |  | 8 | 96309 | 16520 | 12968.8 | 125797.8 | 770472 | 132160 | 103750.4 | 1006382.4 | #DIV/0! |  |  |  | 8 | 42600 | 32345.6 | 3682.4 | 78628 | 340800 | 258764.8 | 29459.2 | 629024 | 629024 |  | #DIV/0! |  |  | 8 | 0 | 0 | 0 | 0 | 0 | 0 | 0 | 0 | 0 | включен | #DIV/0! |  |  | 8 | 0 | 0.01 | 0 | 0.01 | 0 | 0.08 | 0 | 0.08 | 0.08 | Включено в п/п 667 | #DIV/0! |  |  | 8 | 0 | 0 | 0 | 0 | 0 | 0 | 0 | 0 | 0 |  | #DIV/0! |  |  | 8 | 398613.6 | 40069.35 | 18116.79 | 456799.74 | 3188908.8 | 320554.8 | 144934.32 | 3654397.92 | 3654397.92 | 0 | #DIV/0!
681 |  |  | Прожектор для торшера Frog, IP66 8.5Вт 3000K CRI80 220V оптика круглосимметричная 45° RAL9006 муар | в соответствии с дизайн проектом | шт | 14 |  |  |  | 0 | 0 | 0 | 0 | 0 | 14 | 0 | 0 | 0 | 0 | 0 | 0 | 0 | 0 | 0 | не Вклучено | #DIV/0! |  |  | 14 | 29362.5 | 8260 | 4307.82 | 41930.32 | 411075 | 115640 | 60309.48 | 587024.48 | #DIV/0! |  |  |  | 14 | 12445 | 11065.6 | 1046.9 | 24557.5 | 174230 | 154918.4 | 14656.6 | 343805 | 343805 |  | #DIV/0! |  |  | 14 | 0 | 0 | 0 | 0 | 0 | 0 | 0 | 0 | 0 | включен | #DIV/0! |  |  | 14 | 0 | 0.01 | 0 | 0.01 | 0 | 0.14 | 0 | 0.14 | 0.14 | Включено в п/п 667 | #DIV/0! |  |  | 14 | 0 | 0 | 0 | 0 | 0 | 0 | 0 | 0 | 0 |  | #DIV/0! |  |  | 14 | 24119.55 | 14631.75 | 12077.85 | 50829.15 | 337673.7 | 204844.5 | 169089.9 | 711608.1 | 711608.1 | 0 | #DIV/0!
682 |  |  | Основание торшера Frog h2.2м на колышке 0.4м RAL9006 муар | в соответствии с дизайн проектом | шт | 7 |  |  |  | 0 | 0 | 0 | 0 | 0 | 7 | 0 | 0 | 0 | 0 | 0 | 0 | 0 | 0 | 0 | не Вклучено | #DIV/0! |  |  | 7 | 36409.5 | 8260 | 5124.04 | 49793.54 | 254866.5 | 57820 | 35868.28 | 348554.78 | #DIV/0! |  |  |  | 7 | 6520 | 6697.6 | 532.4 | 13750 | 45640 | 46883.2 | 3726.8 | 96250 | 96250 |  | #DIV/0! |  |  | 7 | 0 | 0 | 0 | 0 | 0 | 0 | 0 | 0 | 0 | включен | #DIV/0! |  |  | 7 | 0 | 0.01 | 0 | 0.01 | 0 | 0.07 | 0 | 0.07 | 0.07 | Включено в п/п 667 | #DIV/0! |  |  | 7 | 0 | 0 | 0 | 0 | 0 | 0 | 0 | 0 | 0 |  | #DIV/0! |  |  | 7 | 9000 | 20588.67 | 18116.79 | 47705.46 | 63000 | 144120.69 | 126817.53 | 333938.22 | 333938.22 | 0 | #DIV/0!
683 |  |  | Аплайт Mini STS in-ground, IP66/68 11Вт 3000K CRI80 220V оптика круглосимметричная 28°,нерж. | в соответствии с дизайн проектом | шт | 3 |  |  |  | 0 | 0 | 0 | 0 | 0 | 3 | 0 | 0 | 0 | 0 | 0 | 0 | 0 | 0 | 0 | не Вклучено | #DIV/0! |  |  | 3 | 44631 | 8260 | 6076.29 | 58967.29 | 133893 | 24780 | 18228.87 | 176901.87 | #DIV/0! |  |  |  | 3 | 12445 | 11065.6 | 1046.9 | 24557.5 | 37335 | 33196.8 | 3140.7 | 73672.5 | 73672.5 |  | #DIV/0! |  |  | 3 | 0 | 0 | 0 | 0 | 0 | 0 | 0 | 0 | 0 | включен | #DIV/0! |  |  | 3 | 0 | 0.01 | 0 | 0.01 | 0 | 0.03 | 0 | 0.03 | 0.03 | Включено в п/п 667 | #DIV/0! |  |  | 3 | 0 | 0 | 0 | 0 | 0 | 0 | 0 | 0 | 0 |  | #DIV/0! |  |  | 3 | 48336.75 | 15842.62 | 12077.85 | 76257.22 | 145010.25 | 47527.86 | 36233.55 | 228771.66 | 228771.66 | 0 | #DIV/0!
684 |  |  | Монтажная коробка для аплайта Mini STS inground | в соответствии с дизайн проектом | шт | 3 |  |  |  | 0 | 0 | 0 | 0 | 0 | 3 | 0 | 0 | 0 | 0 | 0 | 0 | 0 | 0 | 0 | не Вклучено | #DIV/0! |  |  | 3 | 6459.75 | 1652 | 929.58 | 9041.33 | 19379.25 | 4956 | 2788.74 | 27123.99 | #DIV/0! |  |  |  | 3 | 3120 | 3337.6 | 252.4 | 6710 | 9360 | 10012.8 | 757.2 | 20130 | 20130 |  | #DIV/0! |  |  | 3 | 0 | 0 | 0 | 0 | 0 | 0 | 0 | 0 | 0 | включен | #DIV/0! |  |  | 3 | 0 | 0.01 | 0 | 0.01 | 0 | 0.03 | 0 | 0.03 | 0.03 | Включено в п/п 667 | #DIV/0! |  |  | 3 | 0 | 0 | 0 | 0 | 0 | 0 | 0 | 0 | 0 |  | #DIV/0! |  |  | 3 | 1000 | 4077.74 | 3623.38 | 8701.12 | 3000 | 12233.22 | 10870.14 | 26103.36 | 26103.36 | 0 | #DIV/0!
685 |  |  | Встраиваемый светильник Frame Steplight IP65 5Вт 3000K CRI80 220V оптика асимметричная | в соответствии с дизайн проектом | шт | 3 |  |  |  | 0 | 0 | 0 | 0 | 0 | 3 | 0 | 0 | 0 | 0 | 0 | 0 | 0 | 0 | 0 | не Вклучено | #DIV/0! |  |  | 3 | 23490 | 8260 | 3627.64 | 35377.64 | 70470 | 24780 | 10882.92 | 106132.92 | #DIV/0! |  |  |  | 3 | 42600 | 32345.6 | 3682.4 | 78628 | 127800 | 97036.8 | 11047.2 | 235884 | 235884 |  | #DIV/0! |  |  | 3 | 0 | 0 | 0 | 0 | 0 | 0 | 0 | 0 | 0 | включен | #DIV/0! |  |  | 3 | 0 | 0.01 | 0 | 0.01 | 0 | 0.03 | 0 | 0.03 | 0.03 | Включено в п/п 667 | #DIV/0! |  |  | 3 | 0 | 0 | 0 | 0 | 0 | 0 | 0 | 0 | 0 |  | #DIV/0! |  |  | 3 | 26819.1 | 14766.73 | 12077.85 | 53663.68 | 80457.3 | 44300.19 | 36233.55 | 160991.04 | 160991.04 | 0 | #DIV/0!
686 |  |  | Монтажная коробка для светильника Frame Steplight | в соответствии с дизайн проектом | шт | 3 |  |  |  | 0 | 0 | 0 | 0 | 0 | 3 | 0 | 0 | 0 | 0 | 0 | 0 | 0 | 0 | 0 | не Вклучено | #DIV/0! |  |  | 3 | 4698 | 1652 | 725.53 | 7075.53 | 14094 | 4956 | 2176.59 | 21226.59 | #DIV/0! |  |  |  | 3 | 6520 | 6697.6 | 532.4 | 13750 | 19560 | 20092.8 | 1597.2 | 41250 | 41250 |  | #DIV/0! |  |  | 3 | 0 | 0 | 0 | 0 | 0 | 0 | 0 | 0 | 0 | включен | #DIV/0! |  |  | 3 | 0 | 0.01 | 0 | 0.01 | 0 | 0.03 | 0 | 0.03 | 0.03 | Включено в п/п 667 | #DIV/0! |  |  | 3 | 0 | 0 | 0 | 0 | 0 | 0 | 0 | 0 | 0 |  | #DIV/0! |  |  | 3 | 500 | 4052.74 | 3623.38 | 8176.12 | 1500 | 12158.22 | 10870.14 | 24528.36 | 24528.36 | 0 | #DIV/0!
687 |  |  | Опора Урбан 2-7,5/146/60/180/2 Круглоконическая из алюминиевого сплава, анодированная (С0, серебро/браш)Опора Урбан 2-7,5/146/60/180/2 Круглоконическая из алюминиевого сплава, анодированная (С0, серебро/браш) | в соответствии с дизайн проектом | шт | 1 |  |  |  | 0 | 0 | 0 | 0 | 0 | 1 | 0 | 0 | 0 | 0 | 0 | 0 | 0 | 0 | 0 | не Вклучено | #DIV/0! |  |  | 1 | 152685 | 16520 | 19498.55 | 188703.55 | 152685 | 16520 | 19498.55 | 188703.55 | #DIV/0! |  |  |  | 1 | 96554 | 98309.12 | 7899.88 | 202763 | 96554 | 98309.12 | 7899.88 | 202763 | 202763 |  | #DIV/0! |  |  | 1 | 0 | 0 | 0 | 0 | 0 | 0 | 0 | 0 | 0 | включен | #DIV/0! |  |  | 1 | 0 | 0.01 | 0 | 0.01 | 0 | 0.01 | 0 | 0.01 | 0.01 | Включено в п/п 667 | #DIV/0! |  |  | 1 | 0 | 0 | 0 | 0 | 0 | 0 | 0 | 0 | 0 |  | #DIV/0! |  |  | 1 | 200000 | 36851.55 | 24155.71 | 261007.26 | 200000 | 36851.55 | 24155.71 | 261007.26 | 261007.26 | 0 | #DIV/0!
688 |  |  | Анкерное устройство 250К для монтажа опор | в соответствии с дизайн проектом | шт | 1 |  |  |  | 0 | 0 | 0 | 0 | 0 | 1 | 0 | 0 | 0 | 0 | 0 | 0 | 0 | 0 | 0 | не Вклучено | #DIV/0! |  |  | 1 | 17030.25 | 3304 | 2335.29 | 22669.54 | 17030.25 | 3304 | 2335.29 | 22669.54 | #DIV/0! |  |  |  | 1 | 32556 | 32345.6 | 2678 | 67579.6 | 32556 | 32345.6 | 2678 | 67579.6 | 67579.6 |  | #DIV/0! |  |  | 1 | 0 | 0 | 0 | 0 | 0 | 0 | 0 | 0 | 0 | включен | #DIV/0! |  |  | 1 | 0 | 0.01 | 0 | 0.01 | 0 | 0.01 | 0 | 0.01 | 0.01 | Включено в п/п 667 | #DIV/0! |  |  | 1 | 0 | 0 | 0 | 0 | 0 | 0 | 0 | 0 | 0 |  | #DIV/0! |  |  | 1 | 0 | 0 | 0 | 0 | 0 | 0 | 0 | 0 | 0 | 0 | #DIV/0!
689 |  |  | Соединительный элемент 250К | в соответствии с дизайн проектом | шт | 1 |  |  |  | 0 | 0 | 0 | 0 | 0 | 1 | 0 | 0 | 0 | 0 | 0 | 0 | 0 | 0 | 0 | не Вклучено | #DIV/0! |  |  | 1 | 5285.25 | 1652 | 793.55 | 7730.8 | 5285.25 | 1652 | 793.55 | 7730.8 | #DIV/0! |  |  |  | 1 | 6520 | 6697.6 | 532.4 | 13750 | 6520 | 6697.6 | 532.4 | 13750 | 13750 |  | #DIV/0! |  |  | 1 | 0 | 0 | 0 | 0 | 0 | 0 | 0 | 0 | 0 | включен | #DIV/0! |  |  | 1 | 0 | 0.01 | 0 | 0.01 | 0 | 0.01 | 0 | 0.01 | 0.01 | Включено в п/п 667 | #DIV/0! |  |  | 1 | 0 | 0 | 0 | 0 | 0 | 0 | 0 | 0 | 0 |  | #DIV/0! |  |  | 1 | 0 | 0 | 0 | 0 | 0 | 0 | 0 | 0 | 0 | 0 | #DIV/0!
690 |  |  | Вводной щиток БЩСКО-4306 | в соответствии с дизайн проектом | шт | 1 |  |  |  | 0 | 0 | 0 | 0 | 0 | 1 | 0 | 0 | 0 | 0 | 0 | 0 | 0 | 0 | 0 | не Вклучено | #DIV/0! |  |  | 1 | 6459.75 | 8260 | 1655.11 | 16374.86 | 6459.75 | 8260 | 1655.11 | 16374.86 | #DIV/0! |  |  |  | 1 | 6520 | 6697.6 | 532.4 | 13750 | 6520 | 6697.6 | 532.4 | 13750 | 13750 |  | #DIV/0! |  |  | 1 | 0 | 0 | 0 | 0 | 0 | 0 | 0 | 0 | 0 | включен | #DIV/0! |  |  | 1 | 0 | 0.01 | 0 | 0.01 | 0 | 0.01 | 0 | 0.01 | 0.01 | Включено в п/п 667 | #DIV/0! |  |  | 1 | 0 | 0 | 0 | 0 | 0 | 0 | 0 | 0 | 0 |  | #DIV/0! |  |  | 1 | 6999.99 | 8405.47 | 7246.71 | 22652.17 | 6999.99 | 8405.47 | 7246.71 | 22652.17 | 22652.17 | 0 | #DIV/0!
691 |  |  | Опора Урбан 4,5/114/60/180/0 Круглоконическая из алюминиевого сплава, анодированная (С0, серебро/браш)Опора Урбан 4,5/114/60/180/0 Круглоконическая из алюминиевого сплава, анодированная (С0, серебро/браш) | в соответствии с дизайн проектом | шт | 4 |  |  |  | 0 | 0 | 0 | 0 | 0 | 4 | 0 | 0 | 0 | 0 | 0 | 0 | 0 | 0 | 0 | не Вклучено | #DIV/0! |  |  | 4 | 91611 | 16520 | 12424.66 | 120555.66 | 366444 | 66080 | 49698.64 | 482222.64 | #DIV/0! |  |  |  | 4 | 96554 | 98309.12 | 7899.88 | 202763 | 386216 | 393236.48 | 31599.52 | 811052 | 811052 |  | #DIV/0! |  |  | 4 | 0 | 0 | 0 | 0 | 0 | 0 | 0 | 0 | 0 | включен | #DIV/0! |  |  | 4 | 0 | 0.01 | 0 | 0.01 | 0 | 0.04 | 0 | 0.04 | 0.04 | Включено в п/п 667 | #DIV/0! |  |  | 4 | 0 | 0 | 0 | 0 | 0 | 0 | 0 | 0 | 0 |  | #DIV/0! |  |  | 4 | 175000 | 35601.55 | 24155.71 | 234757.26 | 700000 | 142406.2 | 96622.84 | 939029.04 | 939029.04 | 0 | #DIV/0!
692 |  |  | Анкерное устройство 180К для монтажа опор | в соответствии с дизайн проектом | шт | 4 |  |  |  | 0 | 0 | 0 | 0 | 0 | 4 | 0 | 0 | 0 | 0 | 0 | 0 | 0 | 0 | 0 | не Вклучено | #DIV/0! |  |  | 4 | 12332.25 | 3304 | 1791.15 | 17427.4 | 49329 | 13216 | 7164.6 | 69709.6 | #DIV/0! |  |  |  | 4 | 32556 | 32345.6 | 2678 | 67579.6 | 130224 | 129382.4 | 10712 | 270318.4 | 270318.4 |  | #DIV/0! |  |  | 4 | 0 | 0 | 0 | 0 | 0 | 0 | 0 | 0 | 0 | включен | #DIV/0! |  |  | 4 | 0 | 0.01 | 0 | 0.01 | 0 | 0.04 | 0 | 0.04 | 0.04 | Включено в п/п 667 | #DIV/0! |  |  | 4 | 0 | 0 | 0 | 0 | 0 | 0 | 0 | 0 | 0 |  | #DIV/0! |  |  | 4 | 0 | 0 | 0 | 0 | 0 | 0 | 0 | 0 | 0 | 0 | #DIV/0!
693 |  |  | Соединительный элемент 180К | в соответствии с дизайн проектом | шт | 4 |  |  |  | 0 | 0 | 0 | 0 | 0 | 4 | 0 | 0 | 0 | 0 | 0 | 0 | 0 | 0 | 0 | не Вклучено | #DIV/0! |  |  | 4 | 3758.4 | 1652 | 616.7 | 6027.1 | 15033.6 | 6608 | 2466.8 | 24108.4 | #DIV/0! |  |  |  | 4 | 6520 | 6697.6 | 532.4 | 13750 | 26080 | 26790.4 | 2129.6 | 55000 | 55000 |  | #DIV/0! |  |  | 4 | 0 | 0 | 0 | 0 | 0 | 0 | 0 | 0 | 0 | включен | #DIV/0! |  |  | 4 | 0 | 0.01 | 0 | 0.01 | 0 | 0.04 | 0 | 0.04 | 0.04 | Включено в п/п 667 | #DIV/0! |  |  | 4 | 0 | 0 | 0 | 0 | 0 | 0 | 0 | 0 | 0 |  | #DIV/0! |  |  | 4 | 0 | 0 | 0 | 0 | 0 | 0 | 0 | 0 | 0 | 0 | #DIV/0!
694 |  |  | Вводной щиток БЩСКО-4306 | в соответствии с дизайн проектом | шт | 4 |  |  |  | 0 | 0 | 0 | 0 | 0 | 4 | 0 | 0 | 0 | 0 | 0 | 0 | 0 | 0 | 0 | не Вклучено | #DIV/0! |  |  | 4 | 6459.75 | 8260 | 1655.11 | 16374.86 | 25839 | 33040 | 6620.44 | 65499.44 | #DIV/0! |  |  |  | 4 | 6520 | 6697.6 | 532.4 | 13750 | 26080 | 26790.4 | 2129.6 | 55000 | 55000 |  | #DIV/0! |  |  | 4 | 0 | 0 | 0 | 0 | 0 | 0 | 0 | 0 | 0 | включен | #DIV/0! |  |  | 4 | 0 | 0.01 | 0 | 0.01 | 0 | 0.04 | 0 | 0.04 | 0.04 | Включено в п/п 667 | #DIV/0! |  |  | 4 | 0 | 0 | 0 | 0 | 0 | 0 | 0 | 0 | 0 |  | #DIV/0! |  |  | 4 | 6999.99 | 8405.47 | 7246.71 | 22652.17 | 27999.96 | 33621.88 | 28986.84 | 90608.68 | 90608.68 | 0 | #DIV/0!
695 |  |  | Столбик фланцевый стальной оцинкованный h0.6м Ø108мм окраска RAL9006 муарСтолбик фланцевый стальной оцинкованный h0.6м Ø108мм окраска RAL9006 муар | в соответствии с дизайн проектом | шт | 14 |  |  |  | 0 | 0 | 0 | 0 | 0 | 14 | 0 | 0 | 0 | 0 | 0 | 0 | 0 | 0 | 0 | не Вклучено | #DIV/0! |  |  | 14 | 11157.75 | 4130 | 1745.8 | 17033.55 | 156208.5 | 57820 | 24441.2 | 238469.7 | #DIV/0! |  |  |  | 14 | 42556 | 43545.6 | 3478 | 89579.6 | 595784 | 609638.4 | 48692 | 1254114.4 | 1254114.4 |  | #DIV/0! |  |  | 14 | 0 | 0 | 0 | 0 | 0 | 0 | 0 | 0 | 0 | включен | #DIV/0! |  |  | 14 | 0 | 0.01 | 0 | 0.01 | 0 | 0.14 | 0 | 0.14 | 0.14 | Включено в п/п 667 | #DIV/0! |  |  | 14 | 0 | 0 | 0 | 0 | 0 | 0 | 0 | 0 | 0 |  | #DIV/0! |  |  | 14 | 50000 | 15925.77 | 12077.85 | 78003.62 | 700000 | 222960.78 | 169089.9 | 1092050.68 | 1092050.68 | 0 | #DIV/0!
696 |  |  | Закладная деталь для столбика h0.6м | в соответствии с дизайн проектом | шт | 14 |  |  |  | 0 | 0 | 0 | 0 | 0 | 14 | 0 | 0 | 0 | 0 | 0 | 0 | 0 | 0 | 0 | не Вклучено | #DIV/0! |  |  | 14 | 3288.6 | 1652 | 562.28 | 5502.88 | 46040.4 | 23128 | 7871.92 | 77040.32 | #DIV/0! |  |  |  | 14 | 12445 | 11065.6 | 1046.9 | 24557.5 | 174230 | 154918.4 | 14656.6 | 343805 | 343805 |  | #DIV/0! |  |  | 14 | 0 | 0 | 0 | 0 | 0 | 0 | 0 | 0 | 0 | включен | #DIV/0! |  |  | 14 | 0 | 0.01 | 0 | 0.01 | 0 | 0.14 | 0 | 0.14 | 0.14 | Включено в п/п 667 | #DIV/0! |  |  | 14 | 0 | 0 | 0 | 0 | 0 | 0 | 0 | 0 | 0 |  | #DIV/0! |  |  | 14 | 5000 | 8305.47 | 7246.71 | 20552.18 | 70000 | 116276.58 | 101453.94 | 287730.52 | 287730.52 | 0 | #DIV/0!
697 | 10.3.2 | 11.11.2. Монтаж кабельных линий наружного освещения | Монтаж кабельных линий наружного освещения |  | пог.м | [5 empty] | 0 | 0 | 0 | 0 | [5 empty] | 0 | 0 | 0 | 0 | 0 |  | #DIV/0! | [7 empty] | 3132000 | 1652000 | 544145.5 | 5328145.5 | #DIV/0! | [8 empty] | 3699558 | 3725115.52 | 303435.88 | 7728109.4 | 7728109.4 |  | #DIV/0! | [7 empty] | 945000 | 405000 | 0 | 1350000 | 1350000 |  | #DIV/0! | [7 empty] | 710127.29 | 923880.66 | 437193.52 | 2071201.47 | 2071201.47 |  | #DIV/0! | [7 empty] | 0 | 0 | 0 | 0 | 0 |  | #DIV/0! | [7 empty] | 1650000 | 4781522.71 | 4227248.36 | 10658771.07 | 10658771.07 |  | #DIV/0!
698 |  |  | Монтаж кабельных линий наружного освещения |  | компл | 1 |  |  |  | 0 | 0 | 0 | 0 | 0 | 1 | 0 | 0 | 0 | 0 | 0 | 0 | 0 | 0 | 0 |  | #DIV/0! |  |  | 1 | 3132000 | 1652000 | 544145.5 | 5328145.5 | 3132000 | 1652000 | 544145.5 | 5328145.5 | #DIV/0! |  |  |  | 1 | 3699558 | 3725115.52 | 303435.88 | 7728109.4 | 3699558 | 3725115.52 | 303435.88 | 7728109.4 | 7728109.4 |  | #DIV/0! |  |  | 1 | 945000 | 405000 | 0 | 1350000 | 945000 | 405000 | 0 | 1350000 | 1350000 |  | #DIV/0! |  |  | 1 | 710127.29 | 923880.66 | 437193.52 | 2071201.47 | 710127.29 | 923880.66 | 437193.52 | 2071201.47 | 2071201.47 |  | #DIV/0! |  |  | 1 | 0 | 0 | 0 | 0 | 0 | 0 | 0 | 0 | 0 |  | #DIV/0! |  |  | 1 | 1650000 | 4781522.71 | 4227248.36 | 10658771.07 | 1650000 | 4781522.71 | 4227248.36 | 10658771.07 | 10658771.07 | 0 | #DIV/0!
699 | 10.3.3 | 11.11.3. Монтаж щитов питания, автоматики и учета, диммеров наружного освещения | Монтаж щитов питания, автоматики и учета, диммеров наружного освещения |  | шт | [5 empty] | 0 | 0 | 0 | 0 | [5 empty] | 0 | 0 | 0 | 0 | 0 |  | #DIV/0! | [7 empty] | 1566000 | 826000 | 272072.75 | 2664072.75 | #DIV/0! | [8 empty] | 212886 | 222509.28 | 17315.22 | 452710.5 | 452710.5 |  | #DIV/0! | [7 empty] | 405000 | 134999.99 | 0 | 539999.99 | 539999.99 |  | #DIV/0! | [7 empty] | 236709.1 | 635167.95 | 300570.55 | 1172447.6 | 1172447.6 |  | #DIV/0! | [7 empty] | 0 | 0 | 0 | 0 | 0 |  | #DIV/0! | [7 empty] | 799999.99 | 845546.75 | 724671.16 | 2370217.9 | 2370217.9 |  | #DIV/0!
700 |  |  | Монтаж щитов питания, автоматики и учета, диммеров наружного освещения |  | компл | 1 |  |  |  | 0 | 0 | 0 | 0 | 0 | 1 | 0 | 0 | 0 | 0 | 0 | 0 | 0 | 0 | 0 |  | #DIV/0! |  |  | 1 | 1566000 | 826000 | 272072.75 | 2664072.75 | 1566000 | 826000 | 272072.75 | 2664072.75 | #DIV/0! |  |  |  | 1 | 212886 | 222509.28 | 17315.22 | 452710.5 | 212886 | 222509.28 | 17315.22 | 452710.5 | 452710.5 |  | #DIV/0! |  |  | 1 | 405000 | 134999.99 | 0 | 539999.99 | 405000 | 134999.99 | 0 | 539999.99 | 539999.99 |  | #DIV/0! |  |  | 1 | 236709.1 | 635167.95 | 300570.55 | 1172447.6 | 236709.1 | 635167.95 | 300570.55 | 1172447.6 | 1172447.6 |  | #DIV/0! |  |  | 1 | 0 | 0 | 0 | 0 | 0 | 0 | 0 | 0 | 0 |  | #DIV/0! |  |  | 1 | 799999.99 | 845546.75 | 724671.16 | 2370217.9 | 799999.99 | 845546.75 | 724671.16 | 2370217.9 | 2370217.9 | 0 | #DIV/0!
701 | 10.3.4 | 11.11.4. Пусконаладочные работы | Пусконаладочные работы |  | компл | [5 empty] | 0 | 0 | 0 | 0 | [5 empty] | 0 | 0 | 0 | 0 | 0 |  | #DIV/0! | [7 empty] | 0 | 1652000 | 181381.83 | 1833381.83 | #DIV/0! | [8 empty] | 0 | 619264.21 | 103313.69 | 722577.9 | 722577.9 |  | #DIV/0! | [7 empty] | 67500.01 | 405000 | 0 | 472500.01 | 472500.01 |  | #DIV/0! | [7 empty] | 236709.1 | 519682.87 | 245921.36 | 1002313.33 | 1002313.33 |  | #DIV/0! | [7 empty] | 0 | 0 | 0 | 0 | 0 |  | #DIV/0! | [7 empty] | 0 | 805546.75 | 724671.16 | 1530217.91 | 1530217.91 |  | #DIV/0!
702 |  |  | Пусконаладочные работы |  | компл | 1 |  |  |  | 0 | 0 | 0 | 0 | 0 | 1 | 0 | 0 | 0 | 0 | 0 | 0 | 0 | 0 | 0 |  | #DIV/0! |  |  | 1 | 0 | 1652000 | 181381.83 | 1833381.83 | 0 | 1652000 | 181381.83 | 1833381.83 | #DIV/0! |  |  |  | 1 | 0 | 619264.21 | 103313.69 | 722577.9 | 0 | 619264.21 | 103313.69 | 722577.9 | 722577.9 |  | #DIV/0! |  |  | 1 | 67500.01 | 405000 | 0 | 472500.01 | 67500.01 | 405000 | 0 | 472500.01 | 472500.01 |  | #DIV/0! |  |  | 1 | 236709.1 | 519682.87 | 245921.36 | 1002313.33 | 236709.1 | 519682.87 | 245921.36 | 1002313.33 | 1002313.33 |  | #DIV/0! |  |  | 1 | 0 | 0 | 0 | 0 | 0 | 0 | 0 | 0 | 0 |  | #DIV/0! |  |  | 1 | 0 | 805546.75 | 724671.16 | 1530217.91 | 0 | 805546.75 | 724671.16 | 1530217.91 | 1530217.91 | 0 | #DIV/0!
703 | 10.4 |  | Внутренние инженерные системы корпусов |  | м2 | [5 empty] | 0 | 0 | 0 | 0 | [5 empty] | 424775736.62 | 322904531.6 | 0 | 747680268.22 | 747680268.22 |  | #DIV/0! | [7 empty] | 991223874.21 | 438252603.7 | 162926417.66 | 1592402895.57 | #DIV/0! | [8 empty] | 539069831.61 | 515540455.68 | 96218911.47 | 1150829198.76 | 1150829198.76 |  | #DIV/0! | [7 empty] | 829907133.93 | 527574357.25 | 0 | 1357481491.18 | 1357481491.18 |  | #DIV/0! | [7 empty] | 512359186.52 | 444059532.05 | 210135452.37 | 1166554170.94 | 1166554170.89 |  | #DIV/0! | [7 empty] | 0 | 0 | 0 | 0 | 0 |  | #DIV/0! | [7 empty] | 538987037.4 | 686812314.2 | 584643970.16 | 1810443321.76 | 1810443321.76 |  | #DIV/0!
704 | 10.4.1 | 10. ВИС - механические системы | Механические инженерные системы |  | компл | [5 empty] | 0 | 0 | 0 | 0 | [5 empty] | 244517190.81 | 175244981.9 | 0 | 419762172.71 | 419762172.71 |  | #DIV/0! | [7 empty] | 624886294.43 | 270554840.67 | 102082969.02 | 997524104.12 | #DIV/0! | [8 empty] | 283870327.34 | 250132868.4 | 49284586.77 | 583287782.51 | 583287782.51 |  | #DIV/0! | [7 empty] | 449024542.47 | 301347722.31 | 0 | 750372264.78 | 750372264.78 |  | #DIV/0! | [7 empty] | 300427587.77 | 269456355.91 | 127510734.77 | 697394678.45 | 697394678.41 |  | #DIV/0! | [7 empty] | 0 | 0 | 0 | 0 | 0 |  | #DIV/0! | [7 empty] | 301206947.51 | 482508664.47 | 411547446.86 | 1195263058.84 | 1195263058.84 |  | #DIV/0!
705 | 10.4.1.1 | 10.1. Системы внутреннего водоснабжения | Системы внутреннего водоснабжения |  | компл | [5 empty] | 0 | 0 | 0 | 0 | [5 empty] | 26301099.28 | 25909331.79 | 0 | 52210431.07 | 52210431.07 |  | #DIV/0! | [7 empty] | 80275313.87 | 40709887.1 | 13767636.36 | 134752837.33 | #DIV/0! | [8 empty] | 33026426.76 | 33717173.4 | 6033111.39 | 72776711.55 | 72776711.55 |  | #DIV/0! | [7 empty] | 29021476.52 | 21318940.71 | 0 | 50340417.23 | 50340417.23 |  | #DIV/0! | [7 empty] | 21800212.52 | 35583873.15 | 16838797.06 | 74222882.73 | 74222882.73 |  | #DIV/0! | [7 empty] | 0 | 0 | 0 | 0 | 0 |  | #DIV/0! | [7 empty] | 19618729.07 | 32457606.15 | 28069570.5 | 80145905.72 | 80145905.72 |  | #DIV/0!
706 | 10.4.1.1.1 | 10.1.1. Прокладка вертикальных и горизонтальных трубопроводов системы водоснабжения с установкой арматуры | Прокладка вертикальных и горизонтальных трубопроводов системы водоснабжения с установкой арматуры |  | пог.м | [5 empty] | 0 | 0 | 0 | 0 | [5 empty] | 26301099.28 | 25909331.79 | 0 | 52210431.07 | 52210431.07 |  | #DIV/0! | [7 empty] | 56684557.37 | 29567429.06 | 9811849.27 | 96063835.7 | #DIV/0! | [8 empty] | 25533927.63 | 25682916.24 | 4639459.98 | 55856303.85 | 55856303.85 |  | #DIV/0! | [7 empty] | 14890882.05 | 15344445.49 | 0 | 30235327.54 | 30235327.54 |  | #DIV/0! | [7 empty] | 12014210.26 | 29807261.07 | 14105221.71 | 55926693.04 | 55926693.04 |  | #DIV/0! | [7 empty] | 0 | 0 | 0 | 0 | 0 |  | #DIV/0! | [7 empty] | 10078423.2 | 23860792.84 | 20950892.96 | 54890109 | 54890109 |  | #DIV/0!
707 |  |  | Системы внутреннего водоснабжения / Общедомовой водомерный узел |  | компл | 1 |  |  |  | 0 | 0 | 0 | 0 | 0 | 1 | 20438635.1 | 20046867.61 | 0 | 40485502.71 | 20438635.1 | 20046867.61 | 0 | 40485502.71 | 40485502.71 |  | #DIV/0! |  |  | 1 | 3446974.15 | 3058593.91 | 735064.75 | 7240632.81 | 3446974.15 | 3058593.91 | 735064.75 | 7240632.81 | #DIV/0! |  |  |  | 1 | 1315963.02 | 1179544.68 | 229768.05 | 2725275.75 | 1315963.02 | 1179544.68 | 229768.05 | 2725275.75 | 2725275.75 |  | #DIV/0! |  |  | 1 | 1353716.55 | 1394949.59 | 0 | 2748666.14 | 1353716.55 | 1394949.59 | 0 | 2748666.14 | 2748666.14 |  | #DIV/0! |  |  | 1 | 2039594.36 | 1601176.58 | 757699.63 | 4398470.57 | 2039594.36 | 1601176.58 | 757699.63 | 4398470.57 | 4398470.57 |  | #DIV/0! |  |  | 1 | 0 | 0 | 0 | 0 | 0 | 0 | 0 | 0 | 0 |  | #DIV/0! |  |  | 1 | 2825677 | 3696910.84 | 3278991.06 | 9801578.9 | 2825677 | 3696910.84 | 3278991.06 | 9801578.9 | 9801578.9 | 0 | #DIV/0!
708 |  |  | Системы внутреннего водоснабжения / Хозяйственно-питьевой, противопожарный водопровод – В1 |  | компл | 1 |  |  |  | 0 | 0 | 0 | 0 | 0 | 1 | 0 | 0 | 0 | 0 | 0 | 0 | 0 | 0 | 0 | Вклучено | #DIV/0! |  |  | 1 | 2415334.36 | 2034296.85 | 503112.15 | 4952743.36 | 2415334.36 | 2034296.85 | 503112.15 | 4952743.36 | #DIV/0! |  |  |  | 1 | 3289907.55 | 2937733.92 | 573698.88 | 6801340.35 | 3289907.55 | 2937733.92 | 573698.88 | 6801340.35 | 6801340.35 |  | #DIV/0! |  |  | 1 | 1353716.55 | 1394949.59 | 0 | 2748666.14 | 1353716.55 | 1394949.59 | 0 | 2748666.14 | 2748666.14 |  | #DIV/0! |  |  | 1 | 9974615.9 | 28206084.4 | 13347522.08 | 51528222.38 | 9974615.9 | 28206084.4 | 13347522.08 | 51528222.38 | 51528222.38 |  | #DIV/0! |  |  | 1 | 0 | 0 | 0 | 0 | 0 | 0 | 0 | 0 | 0 |  | #DIV/0! |  |  | 1 | 725274.62 | 2016388.2 | 1767190.19 | 4508853.01 | 725274.62 | 2016388.2 | 1767190.19 | 4508853.01 | 4508853.01 | 0 | #DIV/0!
709 |  |  | Системы внутреннего водоснабжения / Хозяйственно-питьевой водопровод надземной части здания – В1.1 |  | компл | 1 |  |  |  | 0 | 0 | 0 | 0 | 0 | 1 | 0 | 0 | 0 | 0 | 0 | 0 | 0 | 0 | 0 | Вклучено | #DIV/0! |  |  | 1 | 3912615.77 | 3396622.15 | 826111.57 | 8135349.49 | 3912615.77 | 3396622.15 | 826111.57 | 8135349.49 | #DIV/0! |  |  |  | 1 | 2080070.58 | 1980744.84 | 370719.93 | 4431535.35 | 2080070.58 | 1980744.84 | 370719.93 | 4431535.35 | 4431535.35 |  | #DIV/0! |  |  | 1 | 1353716.55 | 1394949.59 | 0 | 2748666.14 | 1353716.55 | 1394949.59 | 0 | 2748666.14 | 2748666.14 |  | #DIV/0! |  |  | 1 | 0 | 0.01 | 0 | 0.01 | 0 | 0.01 | 0 | 0.01 | 0.01 | Включено в п/п 708 | #DIV/0! |  |  | 1 | 0 | 0 | 0 | 0 | 0 | 0 | 0 | 0 | 0 |  | #DIV/0! |  |  | 1 | 725274.62 | 2016388.2 | 1767190.19 | 4508853.01 | 725274.62 | 2016388.2 | 1767190.19 | 4508853.01 | 4508853.01 | 0 | #DIV/0!
710 |  |  | Системы внутреннего водоснабжения /Хозяйственно-питьевой водопровод подземной части здания – В1.2 |  | компл | 1 |  |  |  | 0 | 0 | 0 | 0 | 0 | 1 | 0 | 0 | 0 | 0 | 0 | 0 | 0 | 0 | 0 | Вклучено | #DIV/0! |  |  | 1 | 3446974.15 | 3058593.91 | 735064.75 | 7240632.81 | 3446974.15 | 3058593.91 | 735064.75 | 7240632.81 | #DIV/0! |  |  |  | 1 | 2844178.14 | 2715178.32 | 507344.34 | 6066700.8 | 2844178.14 | 2715178.32 | 507344.34 | 6066700.8 | 6066700.8 |  | #DIV/0! |  |  | 1 | 1353716.55 | 1394949.59 | 0 | 2748666.14 | 1353716.55 | 1394949.59 | 0 | 2748666.14 | 2748666.14 |  | #DIV/0! |  |  | 1 | 0 | 0.01 | 0 | 0.01 | 0 | 0.01 | 0 | 0.01 | 0.01 | Включено в п/п 708 | #DIV/0! |  |  | 1 | 0 | 0 | 0 | 0 | 0 | 0 | 0 | 0 | 0 |  | #DIV/0! |  |  | 1 | 725274.62 | 2016388.2 | 1767190.19 | 4508853.01 | 725274.62 | 2016388.2 | 1767190.19 | 4508853.01 | 4508853.01 | 0 | #DIV/0!
711 |  |  | Системы внутреннего водоснабжения /Питьевой водопровод доочищенной воды - В1.1п |  | компл | 1 |  |  |  | 0 | 0 | 0 | 0 | 0 | 1 | 0 | 0 | 0 | 0 | 0 | 0 | 0 | 0 | 0 | Вклучено | #DIV/0! |  |  | 1 | 7310766.92 | 2527212.16 | 1124245.04 | 10962224.12 | 7310766.92 | 2527212.16 | 1124245.04 | 10962224.12 | #DIV/0! |  |  |  | 1 | 2992754.61 | 2781945 | 528981.69 | 6303681.3 | 2992754.61 | 2781945 | 528981.69 | 6303681.3 | 6303681.3 |  | #DIV/0! |  |  | 1 | 1353716.55 | 1394949.59 | 0 | 2748666.14 | 1353716.55 | 1394949.59 | 0 | 2748666.14 | 2748666.14 |  | #DIV/0! |  |  | 1 | 0 | 0.01 | 0 | 0.01 | 0 | 0.01 | 0 | 0.01 | 0.01 | Включено в п/п 708 | #DIV/0! |  |  | 1 | 0 | 0 | 0 | 0 | 0 | 0 | 0 | 0 | 0 |  | #DIV/0! |  |  | 1 | 725274.62 | 2016388.2 | 1767190.19 | 4508853.01 | 725274.62 | 2016388.2 | 1767190.19 | 4508853.01 | 4508853.01 | 0 | #DIV/0!
712 |  |  | Системы внутреннего водоснабжения / Трубопровод горячего водоснабжения надземной части здания – Т3.1 |  | компл | 1 |  |  |  | 0 | 0 | 0 | 0 | 0 | 1 | 0 | 0 | 0 | 0 | 0 | 0 | 0 | 0 | 0 | Вклучено | #DIV/0! |  |  | 1 | 11654012.44 | 3909621.71 | 1779083.19 | 17342717.34 | 11654012.44 | 3909621.71 | 1779083.19 | 17342717.34 | #DIV/0! |  |  |  | 1 | 1358413.44 | 1357589.16 | 246253.65 | 2962256.25 | 1358413.44 | 1357589.16 | 246253.65 | 2962256.25 | 2962256.25 |  | #DIV/0! |  |  | 1 | 1353716.55 | 1394949.59 | 0 | 2748666.14 | 1353716.55 | 1394949.59 | 0 | 2748666.14 | 2748666.14 |  | #DIV/0! |  |  | 1 | 0 | 0.01 | 0 | 0.01 | 0 | 0.01 | 0 | 0.01 | 0.01 | Включено в п/п 708 | #DIV/0! |  |  | 1 | 0 | 0 | 0 | 0 | 0 | 0 | 0 | 0 | 0 |  | #DIV/0! |  |  | 1 | 725274.62 | 2016388.2 | 1767190.19 | 4508853.01 | 725274.62 | 2016388.2 | 1767190.19 | 4508853.01 | 4508853.01 | 0 | #DIV/0!
713 |  |  | Системы внутреннего водоснабжения / Трубопровод горячего водоснабжения надземной части здания, циркуляционный – Т4.1 |  | компл | 1 |  |  |  | 0 | 0 | 0 | 0 | 0 | 1 | 0 | 0 | 0 | 0 | 0 | 0 | 0 | 0 | 0 | Вклучено | #DIV/0! |  |  | 1 | 5453234.45 | 2041785.9 | 855798.96 | 8350819.31 | 5453234.45 | 2041785.9 | 855798.96 | 8350819.31 | #DIV/0! |  |  |  | 1 | 1315963.02 | 1335333.6 | 239865.48 | 2891162.1 | 1315963.02 | 1335333.6 | 239865.48 | 2891162.1 | 2891162.1 |  | #DIV/0! |  |  | 1 | 1353716.55 | 1394949.59 | 0 | 2748666.14 | 1353716.55 | 1394949.59 | 0 | 2748666.14 | 2748666.14 |  | #DIV/0! |  |  | 1 | 0 | 0.01 | 0 | 0.01 | 0 | 0.01 | 0 | 0.01 | 0.01 | Включено в п/п 708 | #DIV/0! |  |  | 1 | 0 | 0 | 0 | 0 | 0 | 0 | 0 | 0 | 0 |  | #DIV/0! |  |  | 1 | 725274.62 | 2016388.2 | 1767190.19 | 4508853.01 | 725274.62 | 2016388.2 | 1767190.19 | 4508853.01 | 4508853.01 | 0 | #DIV/0!
714 |  |  | Системы внутреннего водоснабжения / Трубопровод горячего водоснабжения поддземной части здания – Т3.2 |  | компл | 1 |  |  |  | 0 | 0 | 0 | 0 | 0 | 1 | 0 | 0 | 0 | 0 | 0 | 0 | 0 | 0 | 0 | Вклучено | #DIV/0! |  |  | 1 | 10008196.83 | 3549807.16 | 1548950.78 | 15106954.77 | 10008196.83 | 3549807.16 | 1548950.78 | 15106954.77 | #DIV/0! |  |  |  | 1 | 2589475.62 | 2470367.16 | 461802.87 | 5521645.65 | 2589475.62 | 2470367.16 | 461802.87 | 5521645.65 | 5521645.65 |  | #DIV/0! |  |  | 1 | 1353716.55 | 1394949.59 | 0 | 2748666.14 | 1353716.55 | 1394949.59 | 0 | 2748666.14 | 2748666.14 |  | #DIV/0! |  |  | 1 | 0 | 0.01 | 0 | 0.01 | 0 | 0.01 | 0 | 0.01 | 0.01 | Включено в п/п 708 | #DIV/0! |  |  | 1 | 0 | 0 | 0 | 0 | 0 | 0 | 0 | 0 | 0 |  | #DIV/0! |  |  | 1 | 725274.62 | 2016388.2 | 1767190.19 | 4508853.01 | 725274.62 | 2016388.2 | 1767190.19 | 4508853.01 | 4508853.01 | 0 | #DIV/0!
715 |  |  | Системы внутреннего водоснабжения / Трубопровод горячего водоснабжения поддземной части здания, циркуляционный – Т4.2 |  | компл | 1 |  |  |  | 0 | 0 | 0 | 0 | 0 | 1 | 0 | 0 | 0 | 0 | 0 | 0 | 0 | 0 | 0 | Вклучено | #DIV/0! |  |  | 1 | 4552348.61 | 1739160.42 | 718227.07 | 7009736.1 | 4552348.61 | 1739160.42 | 718227.07 | 7009736.1 | #DIV/0! |  |  |  | 1 | 2568250.41 | 2448111.6 | 457887.54 | 5474249.55 | 2568250.41 | 2448111.6 | 457887.54 | 5474249.55 | 5474249.55 |  | #DIV/0! |  |  | 1 | 1353716.55 | 1394949.59 | 0 | 2748666.14 | 1353716.55 | 1394949.59 | 0 | 2748666.14 | 2748666.14 |  | #DIV/0! |  |  | 1 | 0 | 0.01 | 0 | 0.01 | 0 | 0.01 | 0 | 0.01 | 0.01 | Включено в п/п 708 | #DIV/0! |  |  | 1 | 0 | 0 | 0 | 0 | 0 | 0 | 0 | 0 | 0 |  | #DIV/0! |  |  | 1 | 725274.62 | 2016388.2 | 1767190.19 | 4508853.01 | 725274.62 | 2016388.2 | 1767190.19 | 4508853.01 | 4508853.01 | 0 | #DIV/0!
716 |  |  | Системы внутреннего водоснабжения / Трубопровод в изоляции Г1 |  | компл | 1 |  |  |  | 0 | 0 | 0 | 0 | 0 | 1 | 5862464.18 | 5862464.18 | 0 | 11724928.36 | 5862464.18 | 5862464.18 | 0 | 11724928.36 | 11724928.36 |  | #DIV/0! |  |  | 1 | 2923571.04 | 2713417.03 | 636542.83 | 6273530.9 | 2923571.04 | 2713417.03 | 636542.83 | 6273530.9 | #DIV/0! |  |  |  | 1 | 2610700.83 | 3427356.24 | 526302.78 | 6564359.85 | 2610700.83 | 3427356.24 | 526302.78 | 6564359.85 | 6564359.85 |  | #DIV/0! |  |  | 1 | 1353716.55 | 1394949.59 | 0 | 2748666.14 | 1353716.55 | 1394949.59 | 0 | 2748666.14 | 2748666.14 |  | #DIV/0! |  |  | 1 | 0 | 0.01 | 0 | 0.01 | 0 | 0.01 | 0 | 0.01 | 0.01 | Включено в п/п 708 | #DIV/0! |  |  | 1 | 0 | 0 | 0 | 0 | 0 | 0 | 0 | 0 | 0 |  | #DIV/0! |  |  | 1 | 725274.62 | 2016388.2 | 1767190.19 | 4508853.01 | 725274.62 | 2016388.2 | 1767190.19 | 4508853.01 | 4508853.01 | 0 | #DIV/0!
717 |  |  | Системы внутреннего водоснабжения / Трубопровод в изоляции НГ |  | компл | 1 |  |  |  | 0 | 0 | 0 | 0 | 0 | 1 | 0 | 0 | 0 | 0 | 0 | 0 | 0 | 0 | 0 | Вклучено | #DIV/0! |  |  | 1 | 1560528.65 | 1538317.86 | 349648.18 | 3448494.69 | 1560528.65 | 1538317.86 | 349648.18 | 3448494.69 | #DIV/0! |  |  |  | 1 | 2568250.41 | 3049011.72 | 496834.77 | 6114096.9 | 2568250.41 | 3049011.72 | 496834.77 | 6114096.9 | 6114096.9 |  | #DIV/0! |  |  | 1 | 1353716.55 | 1394949.59 | 0 | 2748666.14 | 1353716.55 | 1394949.59 | 0 | 2748666.14 | 2748666.14 |  | #DIV/0! |  |  | 1 | 0 | 0.01 | 0 | 0.01 | 0 | 0.01 | 0 | 0.01 | 0.01 | Включено в п/п 708 | #DIV/0! |  |  | 1 | 0 | 0 | 0 | 0 | 0 | 0 | 0 | 0 | 0 |  | #DIV/0! |  |  | 1 | 725274.62 | 2016388.2 | 1767190.19 | 4508853.01 | 725274.62 | 2016388.2 | 1767190.19 | 4508853.01 | 4508853.01 | 0 | #DIV/0!
718 | 10.4.1.1.2 | 10.1.3. Монтаж оборудования системы водоснабжения (насосы и пр.) | Монтаж оборудования системы водоснабжения (насосы и пр.) |  | шт | [5 empty] | 0 | 0 | 0 | 0 | [5 empty] | 0 | 0 | 0 | 0 | 0 |  | #DIV/0! | [7 empty] | 22256756.21 | 4695806.04 | 3093464.53 | 30046026.78 | #DIV/0! | [8 empty] | 5391203.34 | 4273067.52 | 905059.44 | 10569330.3 | 10569330.3 |  | #DIV/0! | [7 empty] | 13100779.36 | 3513447.91 | 0 | 16614227.27 | 16614227.27 |  | #DIV/0! | [7 empty] | 3115243.92 | 2489587.7 | 1178108.46 | 6782940.08 | 6782940.08 |  | #DIV/0! | [7 empty] | 0 | 0 | 0 | 0 | 0 |  | #DIV/0! | [7 empty] | 6923551.68 | 4142057.26 | 3279864.66 | 14345473.6 | 14345473.6 |  | #DIV/0!
719 |  |  | Системы внутреннего водоснабжения / Повысительная насосная установка хоз.-питьевого водопровода |  | компл | 1 |  |  |  | 0 | 0 | 0 | 0 | 0 | 1 | 0 | 0 | 0 | 0 | 0 | 0 | 0 | 0 | 0 | Вклучено | #DIV/0! |  |  | 1 | 7479980.21 | 1578151.64 | 1039641.77 | 10097773.62 | 7479980.21 | 1578151.64 | 1039641.77 | 10097773.62 | #DIV/0! |  |  |  | 1 | 2801727.72 | 2136533.76 | 464893.92 | 5403155.4 | 2801727.72 | 2136533.76 | 464893.92 | 5403155.4 | 5403155.4 |  | #DIV/0! |  |  | 1 | 2700000 | 270000.01 | 0 | 2970000.01 | 2700000 | 270000.01 | 0 | 2970000.01 | 2970000.01 |  | #DIV/0! |  |  | 1 | 2172121.53 | 2060348.44 | 974986.31 | 5207456.28 | 2172121.53 | 2060348.44 | 974986.31 | 5207456.28 | 5207456.28 |  | #DIV/0! |  |  | 1 | 0 | 0 | 0 | 0 | 0 | 0 | 0 | 0 | 0 |  | #DIV/0! |  |  | 1 | 3461775.84 | 2071028.63 | 1639932.33 | 7172736.8 | 3461775.84 | 2071028.63 | 1639932.33 | 7172736.8 | 7172736.8 | 0 | #DIV/0!
720 |  |  | Системы внутреннего водоснабжения / Повысительная насосная установка питьевого водопровода доочищенной воды |  | компл | 1 |  |  |  | 0 | 0 | 0 | 0 | 0 | 1 | 0 | 0 | 0 | 0 | 0 | 0 | 0 | 0 | 0 | Вклучено | #DIV/0! |  |  | 1 | 14776776 | 3117654.4 | 2053822.76 | 19948253.16 | 14776776 | 3117654.4 | 2053822.76 | 19948253.16 | #DIV/0! |  |  |  | 1 | 2589475.62 | 2136533.76 | 440165.52 | 5166174.9 | 2589475.62 | 2136533.76 | 440165.52 | 5166174.9 | 5166174.9 |  | #DIV/0! |  |  | 1 | 10400779.36 | 3243447.9 | 0 | 13644227.26 | 10400779.36 | 3243447.9 | 0 | 13644227.26 | 13644227.26 |  | #DIV/0! |  |  | 1 | 943122.39 | 429239.26 | 203122.15 | 1575483.8 | 943122.39 | 429239.26 | 203122.15 | 1575483.8 | 1575483.8 |  | #DIV/0! |  |  | 1 | 0 | 0 | 0 | 0 | 0 | 0 | 0 | 0 | 0 |  | #DIV/0! |  |  | 1 | 3461775.84 | 2071028.63 | 1639932.33 | 7172736.8 | 3461775.84 | 2071028.63 | 1639932.33 | 7172736.8 | 7172736.8 | 0 | #DIV/0!
721 | 10.4.1.1.3 | 10.1.4. Монтаж сантехоборудования | Монтаж сантехоборудования |  | шт | [5 empty] | 0 | 0 | 0 | 0 | [5 empty] | 0 | 0 | 0 | 0 | 0 |  | #DIV/0! | [7 empty] | 1334000.29 | 518786.55 | 211470.81 | 2064257.65 | #DIV/0! | [8 empty] | 2101295.79 | 2025255.96 | 376077.75 | 4502629.5 | 4502629.5 |  | #DIV/0! | [7 empty] | 1001096.55 | 173221.2 | 0 | 1174317.75 | 1174317.75 |  | #DIV/0! | [7 empty] | 6670758.34 | 1133191.64 | 536242.47 | 8340192.45 | 8340192.45 |  | #DIV/0! | [7 empty] | 0 | 0 | 0 | 0 | 0 |  | #DIV/0! | [7 empty] | 2297482.61 | 1959186.5 | 1614376.81 | 5871045.92 | 5871045.92 |  | #DIV/0!
722 |  |  | Монтаж сантехоборудования |  | компл | 1 |  |  |  | 0 | 0 | 0 | 0 | 0 | 1 | 0 | 0 | 0 | 0 | 0 | 0 | 0 | 0 | 0 | Вклучено | #DIV/0! |  |  | 1 | 1334000.29 | 518786.55 | 211470.81 | 2064257.65 | 1334000.29 | 518786.55 | 211470.81 | 2064257.65 | #DIV/0! |  |  |  | 1 | 2101295.79 | 2025255.96 | 376077.75 | 4502629.5 | 2101295.79 | 2025255.96 | 376077.75 | 4502629.5 | 4502629.5 |  | #DIV/0! |  |  | 1 | 1001096.55 | 173221.2 | 0 | 1174317.75 | 1001096.55 | 173221.2 | 0 | 1174317.75 | 1174317.75 |  | #DIV/0! |  |  | 1 | 6670758.34 | 1133191.64 | 536242.47 | 8340192.45 | 6670758.34 | 1133191.64 | 536242.47 | 8340192.45 | 8340192.45 |  | #DIV/0! |  |  | 1 | 0 | 0 | 0 | 0 | 0 | 0 | 0 | 0 | 0 |  | #DIV/0! |  |  | 1 | 2297482.61 | 1959186.5 | 1614376.81 | 5871045.92 | 2297482.61 | 1959186.5 | 1614376.81 | 5871045.92 | 5871045.92 | 0 | #DIV/0!
723 | 10.4.1.1.4 | 10.1.5. Пусконаладочные работы | Пусконаладочные работы |  | компл | [5 empty] | 0 | 0 | 0 | 0 | [5 empty] | 0 | 0 | 0 | 0 | 0 |  | #DIV/0! | [7 empty] | 0 | 5927865.45 | 650851.75 | 6578717.2 | #DIV/0! | [8 empty] | 0 | 1735933.68 | 112514.22 | 1848447.9 | 1848447.9 |  | #DIV/0! | [7 empty] | 28718.56 | 2287826.11 | 0 | 2316544.67 | 2316544.67 |  | #DIV/0! | [7 empty] | 0 | 2153832.74 | 1019224.42 | 3173057.16 | 3173057.16 |  | #DIV/0! | [7 empty] | 0 | 0 | 0 | 0 | 0 |  | #DIV/0! | [7 empty] | 319271.58 | 2495569.55 | 2224436.07 | 5039277.2 | 5039277.2 |  | #DIV/0!
724 |  |  | Пусконаладочные работы |  | компл | 1 |  |  |  | 0 | 0 | 0 | 0 | 0 | 1 | 0 | 0 | 0 | 0 | 0 | 0 | 0 | 0 | 0 | Вклучено | #DIV/0! |  |  | 1 | 0 | 5927865.45 | 650851.75 | 6578717.2 | 0 | 5927865.45 | 650851.75 | 6578717.2 | #DIV/0! |  |  |  | 1 | 0 | 1735933.68 | 112514.22 | 1848447.9 | 0 | 1735933.68 | 112514.22 | 1848447.9 | 1848447.9 |  | #DIV/0! |  |  | 1 | 28718.56 | 2287826.11 | 0 | 2316544.67 | 28718.56 | 2287826.11 | 0 | 2316544.67 | 2316544.67 |  | #DIV/0! |  |  | 1 | 0 | 2153832.74 | 1019224.42 | 3173057.16 | 0 | 2153832.74 | 1019224.42 | 3173057.16 | 3173057.16 |  | #DIV/0! |  |  | 1 | 0 | 0 | 0 | 0 | 0 | 0 | 0 | 0 | 0 |  | #DIV/0! |  |  | 1 | 319271.58 | 2495569.55 | 2224436.07 | 5039277.2 | 319271.58 | 2495569.55 | 2224436.07 | 5039277.2 | 5039277.2 | 0 | #DIV/0!
725 | 10.4.1.2 | 10.2. Система водяного пожаротушения, противопожарный водопровод | Система автоматического водяного пожаротушения, внутренний противопожарный водопровод |  | компл | [5 empty] | 0 | 0 | 0 | 0 | [5 empty] | 13653428.14 | 17749566.98 | 0 | 31402995.12 | 31402995.12 |  | #DIV/0! | [7 empty] | 49078182.48 | 46596067.52 | 10800505.91 | 106474755.91 | #DIV/0! | [8 empty] | 23666109.15 | 23012249.04 | 4248751.26 | 50927109.45 | 50927109.45 |  | #DIV/0! | [7 empty] | 25252804.35 | 32310642.18 | 0 | 57563446.53 | 57563446.53 |  | #DIV/0! | [7 empty] | 13442730.62 | 28272988.35 | 13379181.95 | 55094900.92 | 55094900.92 |  | #DIV/0! | [7 empty] | 0 | 0 | 0 | 0 | 0 |  | #DIV/0! | [7 empty] | 11246604.57 | 45477403.06 | 39403935.64 | 96127943.27 | 96127943.27 |  | #DIV/0!
726 | 10.4.1.2.1 | 10.2.1. Прокладка вертикальных и горизонтальных трасс водяного пожаротушения | Прокладка вертикальных и горизонтальных трасс водяного пожаротушения |  | пог.м | [5 empty] | 0 | 0 | 0 | 0 | [5 empty] | 13653428.14 | 17749566.98 | 0 | 31402995.12 | 31402995.12 |  | #DIV/0! | [7 empty] | 27261402.11 | 24444738.72 | 5841467.22 | 57547608.05 | #DIV/0! | [8 empty] | 10527704.16 | 12774691.44 | 2054517.9 | 25356913.5 | 25356913.5 |  | #DIV/0! | [7 empty] | 6290821.76 | 23250850.2 | 0 | 29541671.96 | 29541671.96 |  | #DIV/0! | [7 empty] | 3471738.91 | 22503554.9 | 10649003.64 | 36624297.45 | 36624297.45 |  | #DIV/0! | [7 empty] | 0 | 0 | 0 | 0 | 0 |  | #DIV/0! | [7 empty] | 4001745.36 | 23817560.08 | 21041603.44 | 48860908.88 | 48860908.88 |  | #DIV/0!
727 |  |  | АВП/ВПВ / Внутренний противопожарный водопровод подземной автостоянки - В2 |  | компл | 1 |  |  |  | 0 | 0 | 0 | 0 | 0 | 1 | 13653428.14 | 17749566.98 | 0 | 31402995.12 | 13653428.14 | 17749566.98 | 0 | 31402995.12 | 31402995.12 |  | #DIV/0! |  |  | 1 | 3775164.03 | 3385111.96 | 808927.47 | 7969203.46 | 3775164.03 | 3385111.96 | 808927.47 | 7969203.46 | #DIV/0! |  |  |  | 1 | 2844178.14 | 3649911.84 | 567928.92 | 7062018.9 | 2844178.14 | 3649911.84 | 567928.92 | 7062018.9 | 7062018.9 |  | #DIV/0! |  |  | 1 | 1572705.44 | 5812712.55 | 0 | 7385417.99 | 1572705.44 | 5812712.55 | 0 | 7385417.99 | 7385417.99 |  | #DIV/0! |  |  | 1 | 3471738.91 | 22503554.87 | 10649003.64 | 36624297.42 | 3471738.91 | 22503554.87 | 10649003.64 | 36624297.42 | 36624297.42 |  | #DIV/0! |  |  | 1 | 0 | 0 | 0 | 0 | 0 | 0 | 0 | 0 | 0 |  | #DIV/0! |  |  | 1 | 1000436.34 | 5954390.02 | 5260400.86 | 12215227.22 | 1000436.34 | 5954390.02 | 5260400.86 | 12215227.22 | 12215227.22 | 0 | #DIV/0!
728 |  |  | АВП/ВПВ / Внутренний противопожарный водопровод надземной части здания - В2.1 |  | компл | 1 |  |  |  | 0 | 0 | 0 | 0 | 0 | 1 | 0 | 0 | 0 | 0 | 0 | 0 | 0 | 0 | 0 | Вклучено | #DIV/0! |  |  | 1 | 10295901.9 | 9232123.53 | 2206165.81 | 21734191.24 | 10295901.9 | 9232123.53 | 2206165.81 | 21734191.24 | #DIV/0! |  |  |  | 1 | 2419673.94 | 2737433.88 | 459330.03 | 5616437.85 | 2419673.94 | 2737433.88 | 459330.03 | 5616437.85 | 5616437.85 |  | #DIV/0! |  |  | 1 | 1572705.44 | 5812712.55 | 0 | 7385417.99 | 1572705.44 | 5812712.55 | 0 | 7385417.99 | 7385417.99 |  | #DIV/0! |  |  | 1 | 0 | 0.01 | 0 | 0.01 | 0 | 0.01 | 0 | 0.01 | 0.01 | Включено в п/п 727 | #DIV/0! |  |  | 1 | 0 | 0 | 0 | 0 | 0 | 0 | 0 | 0 | 0 |  | #DIV/0! |  |  | 1 | 1000436.34 | 5954390.02 | 5260400.86 | 12215227.22 | 1000436.34 | 5954390.02 | 5260400.86 | 12215227.22 | 12215227.22 | 0 | #DIV/0!
729 |  |  | АВП/ВПВ / Автоматическая установка водяного пожаротушения подземной автостоянки - В21 |  | компл | 1 |  |  |  | 0 | 0 | 0 | 0 | 0 | 1 | 0 | 0 | 0 | 0 | 0 | 0 | 0 | 0 | 0 | Вклучено | #DIV/0! |  |  | 1 | 3538870.68 | 3173232.57 | 758295.45 | 7470398.7 | 3538870.68 | 3173232.57 | 758295.45 | 7470398.7 | #DIV/0! |  |  |  | 1 | 2844178.14 | 3649911.84 | 567928.92 | 7062018.9 | 2844178.14 | 3649911.84 | 567928.92 | 7062018.9 | 7062018.9 |  | #DIV/0! |  |  | 1 | 1572705.44 | 5812712.55 | 0 | 7385417.99 | 1572705.44 | 5812712.55 | 0 | 7385417.99 | 7385417.99 |  | #DIV/0! |  |  | 1 | 0 | 0.01 | 0 | 0.01 | 0 | 0.01 | 0 | 0.01 | 0.01 | Включено в п/п 727 | #DIV/0! |  |  | 1 | 0 | 0 | 0 | 0 | 0 | 0 | 0 | 0 | 0 |  | #DIV/0! |  |  | 1 | 1000436.34 | 5954390.02 | 5260400.86 | 12215227.22 | 1000436.34 | 5954390.02 | 5260400.86 | 12215227.22 | 12215227.22 | 0 | #DIV/0!
730 |  |  | АВП/ВПВ / автоматическая установка водяного пожаротушения надземной части здания - В21.1 |  | компл | 1 |  |  |  | 0 | 0 | 0 | 0 | 0 | 1 | 0 | 0 | 0 | 0 | 0 | 0 | 0 | 0 | 0 | Вклучено | #DIV/0! |  |  | 1 | 9651465.5 | 8654270.66 | 2068078.49 | 20373814.65 | 9651465.5 | 8654270.66 | 2068078.49 | 20373814.65 | #DIV/0! |  |  |  | 1 | 2419673.94 | 2737433.88 | 459330.03 | 5616437.85 | 2419673.94 | 2737433.88 | 459330.03 | 5616437.85 | 5616437.85 |  | #DIV/0! |  |  | 1 | 1572705.44 | 5812712.55 | 0 | 7385417.99 | 1572705.44 | 5812712.55 | 0 | 7385417.99 | 7385417.99 |  | #DIV/0! |  |  | 1 | 0 | 0.01 | 0 | 0.01 | 0 | 0.01 | 0 | 0.01 | 0.01 | Включено в п/п 727 | #DIV/0! |  |  | 1 | 0 | 0 | 0 | 0 | 0 | 0 | 0 | 0 | 0 |  | #DIV/0! |  |  | 1 | 1000436.34 | 5954390.02 | 5260400.86 | 12215227.22 | 1000436.34 | 5954390.02 | 5260400.86 | 12215227.22 | 12215227.22 | 0 | #DIV/0!
731 | 10.4.1.2.2 | 10.2.3. Монтаж насосной станции пожаротушения | Монтаж насосной станции пожаротушения |  | компл | [5 empty] | 0 | 0 | 0 | 0 | [5 empty] | 0 | 0 | 0 | 0 | 0 |  | #DIV/0! | [7 empty] | 18940771.26 | 16983800.14 | 4058554.8 | 39983126.2 | #DIV/0! | [8 empty] | 8320282.32 | 3916978.56 | 1223231.52 | 13460492.4 | 13460492.4 |  | #DIV/0! | [7 empty] | 8400645.02 | 571957.22 | 0 | 8972602.24 | 8972602.24 |  | #DIV/0! | [7 empty] | 7070648.62 | 3090522.66 | 1462479.46 | 11623650.74 | 11623650.74 |  | #DIV/0! | [7 empty] | 0 | 0 | 0 | 0 | 0 |  | #DIV/0! | [7 empty] | 4435558.54 | 4381545.5 | 3088823.04 | 11905927.08 | 11905927.08 |  | #DIV/0!
732 |  |  | АВП/ВПВ / Повысительная насосная установка ВПВ |  | компл | 2 |  |  |  | 0 | 0 | 0 | 0 | 0 | 2 | 0 | 0 | 0 | 0 | 0 | 0 | 0 | 0 | 0 | Вклучено | #DIV/0! |  |  | 2 | 9470385.63 | 8491900.07 | 2029277.4 | 19991563.1 | 18940771.26 | 16983800.14 | 4058554.8 | 39983126.2 | #DIV/0! |  |  |  | 2 | 4160141.16 | 1958489.28 | 611615.76 | 6730246.2 | 8320282.32 | 3916978.56 | 1223231.52 | 13460492.4 | 13460492.4 |  | #DIV/0! |  |  | 2 | 4200322.51 | 285978.61 | 0 | 4486301.12 | 8400645.02 | 571957.22 | 0 | 8972602.24 | 8972602.24 |  | #DIV/0! |  |  | 2 | 3535324.31 | 1545261.33 | 731239.73 | 5811825.37 | 7070648.62 | 3090522.66 | 1462479.46 | 11623650.74 | 11623650.74 |  | #DIV/0! |  |  | 2 | 0 | 0 | 0 | 0 | 0 | 0 | 0 | 0 | 0 |  | #DIV/0! |  |  | 2 | 2217779.27 | 2190772.75 | 1544411.52 | 5952963.54 | 4435558.54 | 4381545.5 | 3088823.04 | 11905927.08 | 11905927.08 | 0 | #DIV/0!
733 | 10.4.1.2.3 | 10.2.4. Монтаж спринклерных оросителей | Монтаж спринклерных оросителей |  | шт | [5 empty] | 0 | 0 | 0 | 0 | [5 empty] | 0 | 0 | 0 | 0 | 0 |  | #DIV/0! | [7 empty] | 1757662.74 | 1576060.04 | 376625.14 | 3710347.92 | #DIV/0! | [8 empty] | 2419673.94 | 2158789.32 | 421825.29 | 5000288.55 | 5000288.55 |  | #DIV/0! | [7 empty] | 7010759.26 | 3637643.85 | 0 | 10648403.11 | 10648403.11 |  | #DIV/0! | [7 empty] | 1100065.83 | 1734126.6 | 820613.48 | 3654805.91 | 3654805.91 |  | #DIV/0! | [7 empty] | 0 | 0 | 0 | 0 | 0 |  | #DIV/0! | [7 empty] | 1045843.39 | 4114617.07 | 3600972.91 | 8761433.37 | 8761433.37 |  | #DIV/0!
734 |  |  | Монтаж спринклерных оросителей |  | компл | 1 |  |  |  | 0 | 0 | 0 | 0 | 0 | 1 | 0 | 0 | 0 | 0 | 0 | 0 | 0 | 0 | 0 | Вклучено | #DIV/0! |  |  | 1 | 1757662.74 | 1576060.04 | 376625.14 | 3710347.92 | 1757662.74 | 1576060.04 | 376625.14 | 3710347.92 | #DIV/0! |  |  |  | 1 | 2419673.94 | 2158789.32 | 421825.29 | 5000288.55 | 2419673.94 | 2158789.32 | 421825.29 | 5000288.55 | 5000288.55 |  | #DIV/0! |  |  | 1 | 7010759.26 | 3637643.85 | 0 | 10648403.11 | 7010759.26 | 3637643.85 | 0 | 10648403.11 | 10648403.11 |  | #DIV/0! |  |  | 1 | 1100065.83 | 1734126.6 | 820613.48 | 3654805.91 | 1100065.83 | 1734126.6 | 820613.48 | 3654805.91 | 3654805.91 |  | #DIV/0! |  |  | 1 | 0 | 0 | 0 | 0 | 0 | 0 | 0 | 0 | 0 |  | #DIV/0! |  |  | 1 | 1045843.39 | 4114617.07 | 3600972.91 | 8761433.37 | 1045843.39 | 4114617.07 | 3600972.91 | 8761433.37 | 8761433.37 | 0 | #DIV/0!
735 | 10.4.1.2.4 | 10.2.6. Монтаж оборудования (Шкафы ПК) | Монтаж оборудования (Шкафы ПК) |  | шт | [5 empty] | 0 | 0 | 0 | 0 | [5 empty] | 0 | 0 | 0 | 0 | 0 |  | #DIV/0! | [7 empty] | 1118346.37 | 1002798.2 | 239634.91 | 2360779.48 | #DIV/0! | [8 empty] | 2398448.73 | 2692922.76 | 453972.21 | 5545343.7 | 5545343.7 |  | #DIV/0! | [7 empty] | 3406984.2 | 1581867.9 | 0 | 4988852.1 | 4988852.1 |  | #DIV/0! | [7 empty] | 1800277.26 | 944784.18 | 447085.37 | 3192146.81 | 3192146.81 |  | #DIV/0! | [7 empty] | 0 | 0 | 0 | 0 | 0 |  | #DIV/0! | [7 empty] | 1444185.7 | 7359967.37 | 6482200.2 | 15286353.27 | 15286353.27 |  | #DIV/0!
736 |  |  | Монтаж оборудования (Шкафы ПК) |  | компл | 1 |  |  |  | 0 | 0 | 0 | 0 | 0 | 1 | 0 | 0 | 0 | 0 | 0 | 0 | 0 | 0 | 0 | Вклучено | #DIV/0! |  |  | 1 | 1118346.37 | 1002798.2 | 239634.91 | 2360779.48 | 1118346.37 | 1002798.2 | 239634.91 | 2360779.48 | #DIV/0! |  |  |  | 1 | 2398448.73 | 2692922.76 | 453972.21 | 5545343.7 | 2398448.73 | 2692922.76 | 453972.21 | 5545343.7 | 5545343.7 |  | #DIV/0! |  |  | 1 | 3406984.2 | 1581867.9 | 0 | 4988852.1 | 3406984.2 | 1581867.9 | 0 | 4988852.1 | 4988852.1 |  | #DIV/0! |  |  | 1 | 1800277.26 | 944784.18 | 447085.37 | 3192146.81 | 1800277.26 | 944784.18 | 447085.37 | 3192146.81 | 3192146.81 |  | #DIV/0! |  |  | 1 | 0 | 0 | 0 | 0 | 0 | 0 | 0 | 0 | 0 |  | #DIV/0! |  |  | 1 | 1444185.7 | 7359967.37 | 6482200.2 | 15286353.27 | 1444185.7 | 7359967.37 | 6482200.2 | 15286353.27 | 15286353.27 | 0 | #DIV/0!
737 | 10.4.1.2.5 | 10.2.5. Пусконаладочные работы | Пусконаладочные работы |  | компл | [5 empty] | 0 | 0 | 0 | 0 | [5 empty] | 0 | 0 | 0 | 0 | 0 |  | #DIV/0! | [7 empty] | 0 | 2588670.42 | 284223.84 | 2872894.26 | #DIV/0! | [8 empty] | 0 | 1468866.96 | 95204.34 | 1564071.3 | 1564071.3 |  | #DIV/0! | [7 empty] | 143594.11 | 3268323.01 | 0 | 3411917.12 | 3411917.12 |  | #DIV/0! | [7 empty] | 0 | 0.01 | 0 | 0.01 | 0.01 |  | #DIV/0! | [7 empty] | 0 | 0 | 0 | 0 | 0 |  | #DIV/0! | [7 empty] | 319271.58 | 5803713.04 | 5190336.05 | 11313320.67 | 11313320.67 |  | #DIV/0!
738 |  |  | Пусконаладочные работы |  | компл | 1 |  |  |  | 0 | 0 | 0 | 0 | 0 | 1 | 0 | 0 | 0 | 0 | 0 | 0 | 0 | 0 | 0 | Вклучено | #DIV/0! |  |  | 1 | 0 | 2588670.42 | 284223.84 | 2872894.26 | 0 | 2588670.42 | 284223.84 | 2872894.26 | #DIV/0! |  |  |  | 1 | 0 | 1468866.96 | 95204.34 | 1564071.3 | 0 | 1468866.96 | 95204.34 | 1564071.3 | 1564071.3 |  | #DIV/0! |  |  | 1 | 143594.11 | 3268323.01 | 0 | 3411917.12 | 143594.11 | 3268323.01 | 0 | 3411917.12 | 3411917.12 |  | #DIV/0! |  |  | 1 | 0 | 0.01 | 0 | 0.01 | 0 | 0.01 | 0 | 0.01 | 0.01 | Включено в п/п 726 | #DIV/0! |  |  | 1 | 0 | 0 | 0 | 0 | 0 | 0 | 0 | 0 | 0 |  | #DIV/0! |  |  | 1 | 319271.58 | 5803713.04 | 5190336.05 | 11313320.67 | 319271.58 | 5803713.04 | 5190336.05 | 11313320.67 | 11313320.67 | 0 | #DIV/0!
739 | 10.4.1.3 | 10.3. Система внутреннего водоотведения | Система внутреннего водоотведения |  | компл | [5 empty] | 0 | 0 | 0 | 0 | [5 empty] | 22460288.72 | 16422937.51 | 0 | 38883226.23 | 38883226.23 |  | #DIV/0! | [7 empty] | 29743772.45 | 12550884.32 | 4823098.31 | 47117755.08 | #DIV/0! | [8 empty] | 22112423.73 | 23399495.76 | 4092838.77 | 49604758.26 | 49604758.26 |  | #DIV/0! | [7 empty] | 24489399.61 | 28409579.51 | 0 | 52898979.12 | 52898979.12 |  | #DIV/0! | [7 empty] | 18392834.1 | 23477323.03 | 11109804.71 | 52979961.84 | 52979961.84 |  | #DIV/0! | [7 empty] | 0 | 0 | 0 | 0 | 0 |  | #DIV/0! | [7 empty] | 13495367.56 | 40134005.94 | 35014213.85 | 88643587.35 | 88643587.35 |  | #DIV/0!
740 | 10.4.1.3.1 | 10.3.1. Прокладка вертикальных и горизонтальных трубопроводов системы канализации с установкой арматуры | Прокладка вертикальных и горизонтальных трубопроводов системы канализации с установкой арматуры |  | пог.м | [5 empty] | 0 | 0 | 0 | 0 | [5 empty] | 22460288.72 | 16422937.51 | 0 | 38883226.23 | 38883226.23 |  | #DIV/0! | [7 empty] | 20911532.45 | 6617979.24 | 3148699.68 | 30678211.37 | #DIV/0! | [8 empty] | 17850401.61 | 19273314.96 | 3328854.78 | 40452571.35 | 40452571.35 |  | #DIV/0! | [7 empty] | 21490682.4 | 25687065.68 | 0 | 47177748.08 | 47177748.08 |  | #DIV/0! | [7 empty] | 9631506.71 | 19700965.97 | 9322778.51 | 38655251.19 | 38655251.19 |  | #DIV/0! | [7 empty] | 0 | 0 | 0 | 0 | 0 |  | #DIV/0! | [7 empty] | 9773906.72 | 30437987.52 | 26592337.6 | 66804231.84 | 66804231.84 |  | #DIV/0!
741 |  |  | Система внутреннего водоотведения / Бытовая канализация жилой части здания самотечная – К1.1; |  | компл | 1 |  |  |  | 0 | 0 | 0 | 0 | 0 | 1 | 22460288.72 | 16422937.51 | 0 | 38883226.23 | 22460288.72 | 16422937.51 | 0 | 38883226.23 | 38883226.23 |  | #DIV/0! |  |  | 1 | 8267540.4 | 2616470.64 | 1244863.42 | 12128874.46 | 8267540.4 | 2616470.64 | 1244863.42 | 12128874.46 | #DIV/0! |  |  |  | 1 | 3778087.38 | 4428856.44 | 727221.03 | 8934164.85 | 3778087.38 | 4428856.44 | 727221.03 | 8934164.85 | 8934164.85 |  | #DIV/0! |  |  | 1 | 2686335.3 | 3210883.21 | 0 | 5897218.51 | 2686335.3 | 3210883.21 | 0 | 5897218.51 | 5897218.51 |  | #DIV/0! |  |  | 1 | 9631506.71 | 19700965.9 | 9322778.51 | 38655251.12 | 9631506.71 | 19700965.9 | 9322778.51 | 38655251.12 | 38655251.12 |  | #DIV/0! |  |  | 1 | 0 | 0 | 0 | 0 | 0 | 0 | 0 | 0 | 0 |  | #DIV/0! |  |  | 1 | 1221738.34 | 3804748.44 | 3324042.2 | 8350528.98 | 1221738.34 | 3804748.44 | 3324042.2 | 8350528.98 | 8350528.98 | 0 | #DIV/0!
742 |  |  | Система внутреннего водоотведения / Бытовая канализация встроенных помещений 1 этажа самотечная – К1.2; |  | компл | 1 |  |  |  | 0 | 0 | 0 | 0 | 0 | 1 | 0 | 0 | 0 | 0 | 0 | 0 | 0 | 0 | 0 | Вклучено | #DIV/0! |  |  | 1 | 1061001.02 | 335780.4 | 159757.47 | 1556538.89 | 1061001.02 | 335780.4 | 159757.47 | 1556538.89 | #DIV/0! |  |  |  | 1 | 3162556.29 | 3716678.52 | 609348.99 | 7488583.8 | 3162556.29 | 3716678.52 | 609348.99 | 7488583.8 | 7488583.8 |  | #DIV/0! |  |  | 1 | 2686335.3 | 3210883.21 | 0 | 5897218.51 | 2686335.3 | 3210883.21 | 0 | 5897218.51 | 5897218.51 |  | #DIV/0! |  |  | 1 | 0 | 0.01 | 0 | 0.01 | 0 | 0.01 | 0 | 0.01 | 0.01 | Включено в п/п 741 | #DIV/0! |  |  | 1 | 0 | 0 | 0 | 0 | 0 | 0 | 0 | 0 | 0 |  | #DIV/0! |  |  | 1 | 1221738.34 | 3804748.44 | 3324042.2 | 8350528.98 | 1221738.34 | 3804748.44 | 3324042.2 | 8350528.98 | 8350528.98 | 0 | #DIV/0!
743 |  |  | Система внутреннего водоотведения / Бытовая канализация подземной части самотечная – К1.3; |  | компл | 1 |  |  |  | 0 | 0 | 0 | 0 | 0 | 1 | 0 | 0 | 0 | 0 | 0 | 0 | 0 | 0 | 0 | Вклучено | #DIV/0! |  |  | 1 | 3031431.48 | 959372.57 | 456449.92 | 4447253.97 | 3031431.48 | 959372.57 | 456449.92 | 4447253.97 | #DIV/0! |  |  |  | 1 | 2080070.58 | 2069767.08 | 376489.89 | 4526327.55 | 2080070.58 | 2069767.08 | 376489.89 | 4526327.55 | 4526327.55 |  | #DIV/0! |  |  | 1 | 2686335.3 | 3210883.21 | 0 | 5897218.51 | 2686335.3 | 3210883.21 | 0 | 5897218.51 | 5897218.51 |  | #DIV/0! |  |  | 1 | 0 | 0.01 | 0 | 0.01 | 0 | 0.01 | 0 | 0.01 | 0.01 | Включено в п/п 741 | #DIV/0! |  |  | 1 | 0 | 0 | 0 | 0 | 0 | 0 | 0 | 0 | 0 |  | #DIV/0! |  |  | 1 | 1221738.34 | 3804748.44 | 3324042.2 | 8350528.98 | 1221738.34 | 3804748.44 | 3324042.2 | 8350528.98 | 8350528.98 | 0 | #DIV/0!
744 |  |  | Система внутреннего водоотведения / Бытовая канализация подземной части напорная – К1.3н; |  | компл | 1 |  |  |  | 0 | 0 | 0 | 0 | 0 | 1 | 0 | 0 | 0 | 0 | 0 | 0 | 0 | 0 | 0 | Вклучено | #DIV/0! |  |  | 1 | 880765.38 | 278740.31 | 132618.96 | 1292124.65 | 880765.38 | 278740.31 | 132618.96 | 1292124.65 | #DIV/0! |  |  |  | 1 | 2355998.31 | 2203300.44 | 417291.75 | 4976590.5 | 2355998.31 | 2203300.44 | 417291.75 | 4976590.5 | 4976590.5 |  | #DIV/0! |  |  | 1 | 2686335.3 | 3210883.21 | 0 | 5897218.51 | 2686335.3 | 3210883.21 | 0 | 5897218.51 | 5897218.51 |  | #DIV/0! |  |  | 1 | 0 | 0.01 | 0 | 0.01 | 0 | 0.01 | 0 | 0.01 | 0.01 | Включено в п/п 741 | #DIV/0! |  |  | 1 | 0 | 0 | 0 | 0 | 0 | 0 | 0 | 0 | 0 |  | #DIV/0! |  |  | 1 | 1221738.34 | 3804748.44 | 3324042.2 | 8350528.98 | 1221738.34 | 3804748.44 | 3324042.2 | 8350528.98 | 8350528.98 | 0 | #DIV/0!
745 |  |  | Система внутреннего водоотведения / Ливневая канализация жилой части – К2; |  | компл | 1 |  |  |  | 0 | 0 | 0 | 0 | 0 | 1 | 0 | 0 | 0 | 0 | 0 | 0 | 0 | 0 | 0 | Вклучено | #DIV/0! |  |  | 1 | 3299827.54 | 1044313.24 | 496862.96 | 4841003.74 | 3299827.54 | 1044313.24 | 496862.96 | 4841003.74 | #DIV/0! |  |  |  | 1 | 2801727.72 | 2692922.76 | 500956.17 | 5995606.65 | 2801727.72 | 2692922.76 | 500956.17 | 5995606.65 | 5995606.65 |  | #DIV/0! |  |  | 1 | 2686335.3 | 3210883.21 | 0 | 5897218.51 | 2686335.3 | 3210883.21 | 0 | 5897218.51 | 5897218.51 |  | #DIV/0! |  |  | 1 | 0 | 0.01 | 0 | 0.01 | 0 | 0.01 | 0 | 0.01 | 0.01 | Включено в п/п 741 | #DIV/0! |  |  | 1 | 0 | 0 | 0 | 0 | 0 | 0 | 0 | 0 | 0 |  | #DIV/0! |  |  | 1 | 1221738.34 | 3804748.44 | 3324042.2 | 8350528.98 | 1221738.34 | 3804748.44 | 3324042.2 | 8350528.98 | 8350528.98 | 0 | #DIV/0!
746 |  |  | Система внутреннего водоотведения / Дренажная канализация надземной части здания самотечная – К4.1; |  | компл | 1 |  |  |  | 0 | 0 | 0 | 0 | 0 | 1 | 0 | 0 | 0 | 0 | 0 | 0 | 0 | 0 | 0 | Вклучено | #DIV/0! |  |  | 1 | 2642423.66 | 836261.28 | 397876.08 | 3876561.02 | 2642423.66 | 836261.28 | 397876.08 | 3876561.02 | #DIV/0! |  |  |  | 1 | 1464539.49 | 1758189.24 | 284582.67 | 3507311.4 | 1464539.49 | 1758189.24 | 284582.67 | 3507311.4 | 3507311.4 |  | #DIV/0! |  |  | 1 | 2686335.3 | 3210883.21 | 0 | 5897218.51 | 2686335.3 | 3210883.21 | 0 | 5897218.51 | 5897218.51 |  | #DIV/0! |  |  | 1 | 0 | 0.01 | 0 | 0.01 | 0 | 0.01 | 0 | 0.01 | 0.01 | Включено в п/п 741 | #DIV/0! |  |  | 1 | 0 | 0 | 0 | 0 | 0 | 0 | 0 | 0 | 0 |  | #DIV/0! |  |  | 1 | 1221738.34 | 3804748.44 | 3324042.2 | 8350528.98 | 1221738.34 | 3804748.44 | 3324042.2 | 8350528.98 | 8350528.98 | 0 | #DIV/0!
747 |  |  | Система внутреннего водоотведения / Дренажная канализация подземной части здания самотечная – К4.2; |  | компл | 1 |  |  |  | 0 | 0 | 0 | 0 | 0 | 1 | 0 | 0 | 0 | 0 | 0 | 0 | 0 | 0 | 0 | Вклучено | #DIV/0! |  |  | 1 | 847777.59 | 268300.49 | 127651.91 | 1243729.99 | 847777.59 | 268300.49 | 127651.91 | 1243729.99 | #DIV/0! |  |  |  | 1 | 1167386.55 | 1157289.12 | 211015.68 | 2535691.35 | 1167386.55 | 1157289.12 | 211015.68 | 2535691.35 | 2535691.35 |  | #DIV/0! |  |  | 1 | 2686335.3 | 3210883.21 | 0 | 5897218.51 | 2686335.3 | 3210883.21 | 0 | 5897218.51 | 5897218.51 |  | #DIV/0! |  |  | 1 | 0 | 0.01 | 0 | 0.01 | 0 | 0.01 | 0 | 0.01 | 0.01 | Включено в п/п 741 | #DIV/0! |  |  | 1 | 0 | 0 | 0 | 0 | 0 | 0 | 0 | 0 | 0 |  | #DIV/0! |  |  | 1 | 1221738.34 | 3804748.44 | 3324042.2 | 8350528.98 | 1221738.34 | 3804748.44 | 3324042.2 | 8350528.98 | 8350528.98 | 0 | #DIV/0!
748 |  |  | Система внутреннего водоотведения / Дренажная канализация поземной части здания напорная – К4.2н; |  | компл | 1 |  |  |  | 0 | 0 | 0 | 0 | 0 | 1 | 0 | 0 | 0 | 0 | 0 | 0 | 0 | 0 | 0 | Вклучено | #DIV/0! |  |  | 1 | 880765.38 | 278740.31 | 132618.96 | 1292124.65 | 880765.38 | 278740.31 | 132618.96 | 1292124.65 | #DIV/0! |  |  |  | 1 | 1040035.29 | 1246311.36 | 201948.6 | 2488295.25 | 1040035.29 | 1246311.36 | 201948.6 | 2488295.25 | 2488295.25 |  | #DIV/0! |  |  | 1 | 2686335.3 | 3210883.21 | 0 | 5897218.51 | 2686335.3 | 3210883.21 | 0 | 5897218.51 | 5897218.51 |  | #DIV/0! |  |  | 1 | 0 | 0.01 | 0 | 0.01 | 0 | 0.01 | 0 | 0.01 | 0.01 | Включено в п/п 741 | #DIV/0! |  |  | 1 | 0 | 0 | 0 | 0 | 0 | 0 | 0 | 0 | 0 |  | #DIV/0! |  |  | 1 | 1221738.34 | 3804748.44 | 3324042.2 | 8350528.98 | 1221738.34 | 3804748.44 | 3324042.2 | 8350528.98 | 8350528.98 | 0 | #DIV/0!
749 | 10.4.1.3.2 | 10.3.3. Монтаж оборудования системы внутреннего водоотведения (насосы, трапы и пр.) | Монтаж оборудования системы внутреннего водоотведения (насосы, трапы и пр.) |  | шт | [5 empty] | 0 | 0 | 0 | 0 | [5 empty] | 0 | 0 | 0 | 0 | 0 |  | #DIV/0! | [7 empty] | 8832240 | 2795184 | 1329891.61 | 12957315.61 | #DIV/0! | [8 empty] | 4262022.12 | 3035658.36 | 693301.98 | 7990982.46 | 7990982.46 |  | #DIV/0! | [7 empty] | 2970000 | 1905433.08 | 0 | 4875433.08 | 4875433.08 |  | #DIV/0! | [7 empty] | 8761327.39 | 1622524.32 | 767801.78 | 11151653.49 | 11151653.49 |  | #DIV/0! | [7 empty] | 0 | 0 | 0 | 0 | 0 |  | #DIV/0! | [7 empty] | 3402189.26 | 3897748.44 | 3231540.2 | 10531477.9 | 10531477.9 |  | #DIV/0!
750 |  |  | Система внутреннего водоотведения / Насосные установки для перекачки стояных вод |  | компл | 5 |  |  |  | 0 | 0 | 0 | 0 | 0 | 5 | 0 | 0 | 0 | 0 | 0 | 0 | 0 | 0 | 0 | Вклучено | #DIV/0! |  |  | 5 | 187920 | 59472 | 28295.57 | 275687.57 | 939600 | 297360 | 141477.85 | 1378437.85 | #DIV/0! |  |  |  | 5 | 424504.2 | 222555.6 | 63881.7 | 710941.5 | 2122521 | 1112778 | 319408.5 | 3554707.5 | 3554707.5 |  | #DIV/0! |  |  | 5 | 297000 | 190543.32 | 0 | 487543.32 | 1485000 | 952716.6 | 0 | 2437716.6 | 2437716.6 |  | #DIV/0! |  |  | 5 | 1212095.27 | 139073.52 | 65811.58 | 1416980.37 | 6060476.35 | 695367.6 | 329057.9 | 7084901.85 | 7084901.85 |  | #DIV/0! |  |  | 5 | 0 | 0 | 0 | 0 | 0 | 0 | 0 | 0 | 0 |  | #DIV/0! |  |  | 5 | 200128.78 | 229279.32 | 190090.6 | 619498.7 | 1000643.9 | 1146396.6 | 950453 | 3097493.5 | 3097493.5 | 0 | #DIV/0!
751 |  |  | Система внутреннего водоотведения / Насосы дренажные |  | компл | 12 |  |  |  | 0 | 0 | 0 | 0 | 0 | 12 | 0 | 0 | 0 | 0 | 0 | 0 | 0 | 0 | 0 | Вклучено | #DIV/0! |  |  | 12 | 657720 | 208152 | 99034.48 | 964906.48 | 7892640 | 2497824 | 1188413.76 | 11578877.76 | #DIV/0! |  |  |  | 12 | 178291.76 | 160240.03 | 31157.79 | 369689.58 | 2139501.12 | 1922880.36 | 373893.48 | 4436274.96 | 4436274.96 |  | #DIV/0! |  |  | 12 | 123750 | 79393.04 | 0 | 203143.04 | 1485000 | 952716.48 | 0 | 2437716.48 | 2437716.48 |  | #DIV/0! |  |  | 12 | 225070.92 | 77263.06 | 36561.99 | 338895.97 | 2700851.04 | 927156.72 | 438743.88 | 4066751.64 | 4066751.64 |  | #DIV/0! |  |  | 12 | 0 | 0 | 0 | 0 | 0 | 0 | 0 | 0 | 0 |  | #DIV/0! |  |  | 12 | 200128.78 | 229279.32 | 190090.6 | 619498.7 | 2401545.36 | 2751351.84 | 2281087.2 | 7433984.4 | 7433984.4 | 0 | #DIV/0!
752 | 10.4.1.3.3 | 10.3.4. Пусконаладочные работы | Пусконаладочные работы |  | компл | [5 empty] | 0 | 0 | 0 | 0 | [5 empty] | 0 | 0 | 0 | 0 | 0 |  | #DIV/0! | [7 empty] | 0 | 3137721.08 | 344507.02 | 3482228.1 | #DIV/0! | [8 empty] | 0 | 1090522.44 | 70682.01 | 1161204.45 | 1161204.45 |  | #DIV/0! | [7 empty] | 28717.21 | 817080.75 | 0 | 845797.96 | 845797.96 |  | #DIV/0! | [7 empty] | 0 | 2153832.74 | 1019224.42 | 3173057.16 | 3173057.16 |  | #DIV/0! | [7 empty] | 0 | 0 | 0 | 0 | 0 |  | #DIV/0! | [7 empty] | 319271.58 | 5798269.98 | 5190336.05 | 11307877.61 | 11307877.61 |  | #DIV/0!
753 |  |  | Пусконаладочные работы |  | компл | 1 |  |  |  | 0 | 0 | 0 | 0 | 0 | 1 | 0 | 0 | 0 | 0 | 0 | 0 | 0 | 0 | 0 | Вклучено | #DIV/0! |  |  | 1 | 0 | 3137721.08 | 344507.02 | 3482228.1 | 0 | 3137721.08 | 344507.02 | 3482228.1 | #DIV/0! |  |  |  | 1 | 0 | 1090522.44 | 70682.01 | 1161204.45 | 0 | 1090522.44 | 70682.01 | 1161204.45 | 1161204.45 |  | #DIV/0! |  |  | 1 | 28717.21 | 817080.75 | 0 | 845797.96 | 28717.21 | 817080.75 | 0 | 845797.96 | 845797.96 |  | #DIV/0! |  |  | 1 | 0 | 2153832.74 | 1019224.42 | 3173057.16 | 0 | 2153832.74 | 1019224.42 | 3173057.16 | 3173057.16 |  | #DIV/0! |  |  | 1 | 0 | 0 | 0 | 0 | 0 | 0 | 0 | 0 | 0 |  | #DIV/0! |  |  | 1 | 319271.58 | 5798269.98 | 5190336.05 | 11307877.61 | 319271.58 | 5798269.98 | 5190336.05 | 11307877.61 | 11307877.61 | 0 | #DIV/0!
754 | 10.4.1.4 | 10.4. ОВ и К. Система отопления | ОВ и К. Система отопления |  | компл | [5 empty] | 0 | 0 | 0 | 0 | [5 empty] | 33529283.4 | 25472046.5 | 0 | 59001329.9 | 59001329.9 |  | #DIV/0! | [7 empty] | 110959354.16 | 55215601.79 | 18914170.63 | 185089126.58 | #DIV/0! | [8 empty] | 49187941.49 | 50093301.96 | 8977422.05 | 108258665.5 | 108258665.5 |  | #DIV/0! | [7 empty] | 58359285.13 | 43233060.62 | 0 | 101592345.75 | 101592345.75 |  | #DIV/0! | [7 empty] | 44516630.04 | 63528977.46 | 30062983.66 | 138108591.16 | 138108591.16 |  | #DIV/0! | [7 empty] | 0 | 0 | 0 | 0 | 0 |  | #DIV/0! | [7 empty] | 36327529.71 | 104265490.6 | 90582784.49 | 231175804.8 | 231175804.8 |  | #DIV/0!
755 | 10.4.1.4.1 | 10.4.1. Прокладка вертикальных и горизонтальных трубопроводов отопления | Прокладка вертикальных и горизонтальных трубопроводов отопления |  | пог.м | [5 empty] | 0 | 0 | 0 | 0 | [5 empty] | 33529283.4 | 25472046.5 | 0 | 59001329.9 | 59001329.9 |  | #DIV/0! | [7 empty] | 21030007.4 | 18190998 | 4432985.2 | 43653990.6 | #DIV/0! | [8 empty] | 6427045.5 | 16807953.6 | 1838186.4 | 25073185.5 | 25073185.5 |  | #DIV/0! | [7 empty] | 13677751.2 | 27849062.3 | 0 | 41526813.5 | 41526813.5 |  | #DIV/0! | [7 empty] | 16906323 | 53663444.1 | 25394476.6 | 95964243.7 | 95964243.7 |  | #DIV/0! | [7 empty] | 0 | 0 | 0 | 0 | 0 |  | #DIV/0! | [7 empty] | 15444240.5 | 87245582.7 | 77119652 | 179809475.2 | 179809475.2 |  | #DIV/0!
756 |  |  | Прокладка вертикальных и горизонтальных трубопроводов отопления |  | пог.м | 24470 |  |  |  | 0 | 0 | 0 | 0 | 0 | 24470 | 1370.22 | 1040.95 | 0 | 2411.17 | 33529283.4 | 25472046.5 | 0 | 59001329.9 | 59001329.9 |  | #DIV/0! |  |  | 24470 | 859.42 | 743.4 | 181.16 | 1783.98 | 21030007.4 | 18190998 | 4432985.2 | 43653990.6 | #DIV/0! |  |  |  | 24470 | 262.65 | 686.88 | 75.12 | 1024.65 | 6427045.5 | 16807953.6 | 1838186.4 | 25073185.5 | 25073185.5 |  | #DIV/0! |  |  | 24470 | 558.96 | 1138.09 | 0 | 1697.05 | 13677751.2 | 27849062.3 | 0 | 41526813.5 | 41526813.5 |  | #DIV/0! |  |  | 24470 | 690.9 | 2193.03 | 1037.78 | 3921.71 | 16906323 | 53663444.1 | 25394476.6 | 95964243.7 | 95964243.7 |  | #DIV/0! |  |  | 24470 | 0 | 0 | 0 | 0 | 0 | 0 | 0 | 0 | 0 |  | #DIV/0! |  |  | 24470 | 631.15 | 3565.41 | 3151.6 | 7348.16 | 15444240.5 | 87245582.7 | 77119652 | 179809475.2 | 179809475.2 | 0 | #DIV/0!
757 | 10.4.1.4.2 | 10.4.3. Монтаж оконечных устройств системы отопления (конвекторы, радиаторы, тепловые завесы и пр.) | Монтаж оконечных устройств системы отопления (конвекторы, радиаторы, тепловые завесы и пр.) |  | шт | [5 empty] | 0 | 0 | 0 | 0 | [5 empty] | 0 | 0 | 0 | 0 | 0 |  | #DIV/0! | [7 empty] | 79803360 | 21046480 | 11554020.66 | 112403860.66 | #DIV/0! | [8 empty] | 38440828.79 | 28660413.6 | 6336162.56 | 73437404.95 | 73437404.95 |  | #DIV/0! | [7 empty] | 34184388.42 | 9566383.19 | 0 | 43750771.61 | 43750771.61 |  | #DIV/0! | [7 empty] | 17267528.46 | 4451215.86 | 2106374.27 | 23825118.59 | 23825118.59 |  | #DIV/0! | [7 empty] | 0 | 0 | 0 | 0 | 0 |  | #DIV/0! | [7 empty] | 12204200.19 | 5272213.31 | 3662915.62 | 21139329.12 | 21139329.12 |  | #DIV/0!
758 |  |  | Монтаж оконечных устройств системы отопления (конвекторы, радиаторы, тепловые завесы и пр.) |  | шт | 637 |  |  |  | 0 | 0 | 0 | 0 | 0 | 637 | 0 | 0 | 0 | 0 | 0 | 0 | 0 | 0 | 0 | Вклучено | #DIV/0! |  |  | 637 | 125280 | 33040 | 18138.18 | 176458.18 | 79803360 | 21046480 | 11554020.66 | 112403860.66 | #DIV/0! |  |  |  | 637 | 60346.67 | 44992.8 | 9946.88 | 115286.35 | 38440828.79 | 28660413.6 | 6336162.56 | 73437404.95 | 73437404.95 |  | #DIV/0! |  |  | 637 | 53664.66 | 15017.87 | 0 | 68682.53 | 34184388.42 | 9566383.19 | 0 | 43750771.61 | 43750771.61 |  | #DIV/0! |  |  | 637 | 27107.58 | 6987.78 | 3306.71 | 37402.07 | 17267528.46 | 4451215.86 | 2106374.27 | 23825118.59 | 23825118.59 |  | #DIV/0! |  |  | 637 | 0 | 0 | 0 | 0 | 0 | 0 | 0 | 0 | 0 |  | #DIV/0! |  |  | 637 | 19158.87 | 8276.63 | 5750.26 | 33185.76 | 12204200.19 | 5272213.31 | 3662915.62 | 21139329.12 | 21139329.12 | 0 | #DIV/0!
759 | 10.4.1.4.3 | 10.4.4. Монтаж оборудования системы отопления (насосы, коллекторные узлы) | Монтаж оборудования системы отопления (насосы, коллекторные узлы) |  | шт | [5 empty] | 0 | 0 | 0 | 0 | [5 empty] | 0 | 0 | 0 | 0 | 0 |  | #DIV/0! | [7 empty] | 10125986.76 | 4272831 | 1641978.66 | 16040796.42 | #DIV/0! | [8 empty] | 4320067.2 | 3267345.6 | 715081.2 | 8302494 | 8302494 |  | #DIV/0! | [7 empty] | 10468428.3 | 2549292.12 | 0 | 13017720.42 | 13017720.42 |  | #DIV/0! | [7 empty] | 10342778.58 | 1980403.44 | 937155.6 | 13260337.62 | 13260337.62 |  | #DIV/0! | [7 empty] | 0 | 0 | 0 | 0 | 0 |  | #DIV/0! | [7 empty] | 8086156.08 | 5919775.02 | 4609880.82 | 18615811.92 | 18615811.92 |  | #DIV/0!
760 |  |  | Монтаж оборудования системы отопления (насосы, коллекторные узлы) |  | шт | 102 |  |  |  | 0 | 0 | 0 | 0 | 0 | 102 | 0 | 0 | 0 | 0 | 0 | 0 | 0 | 0 | 0 | Вклучено | #DIV/0! |  |  | 102 | 99274.38 | 41890.5 | 16097.83 | 157262.71 | 10125986.76 | 4272831 | 1641978.66 | 16040796.42 | #DIV/0! |  |  |  | 102 | 42353.6 | 32032.8 | 7010.6 | 81397 | 4320067.2 | 3267345.6 | 715081.2 | 8302494 | 8302494 |  | #DIV/0! |  |  | 102 | 102631.65 | 24993.06 | 0 | 127624.71 | 10468428.3 | 2549292.12 | 0 | 13017720.42 | 13017720.42 |  | #DIV/0! |  |  | 102 | 101399.79 | 19415.72 | 9187.8 | 130003.31 | 10342778.58 | 1980403.44 | 937155.6 | 13260337.62 | 13260337.62 |  | #DIV/0! |  |  | 102 | 0 | 0 | 0 | 0 | 0 | 0 | 0 | 0 | 0 |  | #DIV/0! |  |  | 102 | 79276.04 | 58037.01 | 45194.91 | 182507.96 | 8086156.08 | 5919775.02 | 4609880.82 | 18615811.92 | 18615811.92 | 0 | #DIV/0!
761 | 10.4.1.4.4 | 10.4.5. Пусконаладочные работы | Пусконаладочные работы |  | компл | [5 empty] | 0 | 0 | 0 | 0 | [5 empty] | 0 | 0 | 0 | 0 | 0 |  | #DIV/0! | [7 empty] | 0 | 11705292.79 | 1285186.11 | 12990478.9 | #DIV/0! | [8 empty] | 0 | 1357589.16 | 87991.89 | 1445581.05 | 1445581.05 |  | #DIV/0! | [7 empty] | 28717.21 | 3268323.01 | 0 | 3297040.22 | 3297040.22 |  | #DIV/0! | [7 empty] | 0 | 3433914.06 | 1624977.19 | 5058891.25 | 5058891.25 |  | #DIV/0! | [7 empty] | 0 | 0 | 0 | 0 | 0 |  | #DIV/0! | [7 empty] | 592932.94 | 5827919.57 | 5190336.05 | 11611188.56 | 11611188.56 |  | #DIV/0!
762 |  |  | Пусконаладочные работы |  | компл | 1 |  |  |  | 0 | 0 | 0 | 0 | 0 | 1 | 0 | 0 | 0 | 0 | 0 | 0 | 0 | 0 | 0 | Вклучено | #DIV/0! |  |  | 1 | 0 | 11705292.79 | 1285186.11 | 12990478.9 | 0 | 11705292.79 | 1285186.11 | 12990478.9 | #DIV/0! |  |  |  | 1 | 0 | 1357589.16 | 87991.89 | 1445581.05 | 0 | 1357589.16 | 87991.89 | 1445581.05 | 1445581.05 |  | #DIV/0! |  |  | 1 | 28717.21 | 3268323.01 | 0 | 3297040.22 | 28717.21 | 3268323.01 | 0 | 3297040.22 | 3297040.22 |  | #DIV/0! |  |  | 1 | 0 | 3433914.06 | 1624977.19 | 5058891.25 | 0 | 3433914.06 | 1624977.19 | 5058891.25 | 5058891.25 |  | #DIV/0! |  |  | 1 | 0 | 0 | 0 | 0 | 0 | 0 | 0 | 0 | 0 |  | #DIV/0! |  |  | 1 | 592932.94 | 5827919.57 | 5190336.05 | 11611188.56 | 592932.94 | 5827919.57 | 5190336.05 | 11611188.56 | 11611188.56 | 0 | #DIV/0!
763 | 10.4.1.5 | 10.5. ОВ и К. Система общеобменной вентиляции | ОВ и К. Система общеобменной вентиляции - Подземная часть |  | компл | [5 empty] | 0 | 0 | 0 | 0 | [5 empty] | 56131698.15 | 43614726.3 | 0 | 99746424.45 | 99746424.45 |  | #DIV/0! | [7 empty] | 64967467.5 | 21961068.5 | 9936079.55 | 96864615.55 | #DIV/0! | [8 empty] | 28709377.46 | 21723903 | 4752812.59 | 55186093.05 | 55186093.05 |  | #DIV/0! | [7 empty] | 61434347.03 | 30538702.78 | 0 | 91973049.81 | 91973049.81 |  | #DIV/0! | [7 empty] | 18312939.78 | 15838736.69 | 7495116.36 | 41646792.83 | 41646792.83 |  | #DIV/0! | [7 empty] | 0 | 0 | 0 | 0 | 0 |  | #DIV/0! | [7 empty] | 48506145.38 | 57715552.97 | 47566955.19 | 153788653.54 | 153788653.54 |  | #DIV/0!
764 | 10.4.1.5.1 | 10.5.1. Прокладка вертикальных и горизонтальных трасс воздуховодов систем общеобменной вентиляции с монтажом арматуры и устройством изоляции | Прокладка вертикальных и горизонтальных трасс воздуховодов систем общеобменной вентиляции с монтажом арматуры и устройством изоляции |  | пог.м | [5 empty] | 0 | 0 | 0 | 0 | [5 empty] | 56131698.15 | 43614726.3 | 0 | 99746424.45 | 99746424.45 |  | #DIV/0! | [7 empty] | 15732427.5 | 6987960 | 2589457.95 | 25309845.45 | #DIV/0! | [8 empty] | 6530993.1 | 8122615.2 | 1287358.2 | 15940966.5 | 15940966.5 |  | #DIV/0! | [7 empty] | 24918084 | 21433156.2 | 0 | 46351240.2 | 46351240.2 |  | #DIV/0! | [7 empty] | 7279110.9 | 9426258.9 | 4460640.75 | 21166010.55 | 21166010.55 |  | #DIV/0! | [7 empty] | 0 | 0 | 0 | 0 | 0 |  | #DIV/0! | [7 empty] | 22231885.95 | 39036766.5 | 33117558.3 | 94386210.75 | 94386210.75 |  | #DIV/0!
765 |  |  | Прокладка вертикальных и горизонтальных трасс воздуховодов систем общеобменной вентиляции с монтажом арматуры и устройством изоляции |  | пог.м | 2115 |  |  |  | 0 | 0 | 0 | 0 | 0 | 2115 | 26539.81 | 20621.62 | 0 | 47161.43 | 56131698.15 | 43614726.3 | 0 | 99746424.45 | 99746424.45 |  | #DIV/0! |  |  | 2115 | 7438.5 | 3304 | 1224.33 | 11966.83 | 15732427.5 | 6987960 | 2589457.95 | 25309845.45 | #DIV/0! |  |  |  | 2115 | 3087.94 | 3840.48 | 608.68 | 7537.1 | 6530993.1 | 8122615.2 | 1287358.2 | 15940966.5 | 15940966.5 |  | #DIV/0! |  |  | 2115 | 11781.6 | 10133.88 | 0 | 21915.48 | 24918084 | 21433156.2 | 0 | 46351240.2 | 46351240.2 |  | #DIV/0! |  |  | 2115 | 3441.66 | 4456.86 | 2109.05 | 10007.57 | 7279110.9 | 9426258.9 | 4460640.75 | 21166010.55 | 21166010.55 |  | #DIV/0! |  |  | 2115 | 0 | 0 | 0 | 0 | 0 | 0 | 0 | 0 | 0 |  | #DIV/0! |  |  | 2115 | 10511.53 | 18457.1 | 15658.42 | 44627.05 | 22231885.95 | 39036766.5 | 33117558.3 | 94386210.75 | 94386210.75 | 0 | #DIV/0!
766 | 10.4.1.5.2 | 10.5.3. Монтаж приточно-вытяжных установок (установки общеобменной вентиляции, вентиляторы и пр.) | Монтаж приточно-вытяжных установок (установки общеобменной вентиляции, вентиляторы и пр.) |  | шт | [5 empty] | 0 | 0 | 0 | 0 | [5 empty] | 0 | 0 | 0 | 0 | 0 |  | #DIV/0! | [7 empty] | 44787600 | 6360200 | 5885840.4 | 57033640.4 | #DIV/0! | [8 empty] | 20390940.9 | 10805525.28 | 3076001.72 | 34272467.9 | 34272467.9 |  | #DIV/0! | [7 empty] | 28234812.54 | 1944651.94 | 0 | 30179464.48 | 30179464.48 |  | #DIV/0! | [7 empty] | 9522051.44 | 1167530.76 | 552492.16 | 11242074.36 | 11242074.36 |  | #DIV/0! | [7 empty] | 0 | 0 | 0 | 0 | 0 |  | #DIV/0! | [7 empty] | 25012298.08 | 12128590.54 | 8660789.28 | 45801677.9 | 45801677.9 |  | #DIV/0!
767 |  |  | Монтаж приточно-вытяжных установок (установки общеобменной вентиляции, вентиляторы и пр.) |  | шт | 22 |  |  |  | 0 | 0 | 0 | 0 | 0 | 22 | 0 | 0 | 0 | 0 | 0 | 0 | 0 | 0 | 0 | Вклучено | #DIV/0! |  |  | 22 | 2035800 | 289100 | 267538.2 | 2592438.2 | 44787600 | 6360200 | 5885840.4 | 57033640.4 | #DIV/0! |  |  |  | 22 | 926860.95 | 491160.24 | 139818.26 | 1557839.45 | 20390940.9 | 10805525.28 | 3076001.72 | 34272467.9 | 34272467.9 |  | #DIV/0! |  |  | 22 | 1283400.57 | 88393.27 | 0 | 1371793.84 | 28234812.54 | 1944651.94 | 0 | 30179464.48 | 30179464.48 |  | #DIV/0! |  |  | 22 | 432820.52 | 53069.58 | 25113.28 | 511003.38 | 9522051.44 | 1167530.76 | 552492.16 | 11242074.36 | 11242074.36 |  | #DIV/0! |  |  | 22 | 0 | 0 | 0 | 0 | 0 | 0 | 0 | 0 | 0 |  | #DIV/0! |  |  | 22 | 1136922.64 | 551299.57 | 393672.24 | 2081894.45 | 25012298.08 | 12128590.54 | 8660789.28 | 45801677.9 | 45801677.9 | 0 | #DIV/0!
768 | 10.4.1.5.3 | 10.5.4. Монтаж оконечных устройств системы общеобменной вентиляции (дифузеры, решетки и пр.) | Монтаж оконечных устройств системы общеобменной вентиляции (дифузеры, решетки и пр.) |  | шт | [5 empty] | 0 | 0 | 0 | 0 | [5 empty] | 0 | 0 | 0 | 0 | 0 |  | #DIV/0! | [7 empty] | 4447440 | 1759380 | 708296 | 6915116 | #DIV/0! | [8 empty] | 1787443.46 | 1482684.48 | 304345.76 | 3574473.7 | 3574473.7 |  | #DIV/0! | [7 empty] | 8252733.28 | 5199900.84 | 0 | 13452634.12 | 13452634.12 |  | #DIV/0! | [7 empty] | 1511777.44 | 952554.46 | 450761.96 | 2915093.86 | 2915093.86 |  | #DIV/0! | [7 empty] | 0 | 0 | 0 | 0 | 0 |  | #DIV/0! | [7 empty] | 577807.94 | 722821.18 | 598271.56 | 1898900.68 | 1898900.68 |  | #DIV/0!
769 |  |  | Монтаж оконечных устройств системы общеобменной вентиляции (дифузеры, решетки и пр.) |  | шт | 142 |  |  |  | 0 | 0 | 0 | 0 | 0 | 142 | 0 | 0 | 0 | 0 | 0 | 0 | 0 | 0 | 0 | Вклучено | #DIV/0! |  |  | 142 | 31320 | 12390 | 4988 | 48698 | 4447440 | 1759380 | 708296 | 6915116 | #DIV/0! |  |  |  | 142 | 12587.63 | 10441.44 | 2143.28 | 25172.35 | 1787443.46 | 1482684.48 | 304345.76 | 3574473.7 | 3574473.7 |  | #DIV/0! |  |  | 142 | 58117.84 | 36619.02 | 0 | 94736.86 | 8252733.28 | 5199900.84 | 0 | 13452634.12 | 13452634.12 |  | #DIV/0! |  |  | 142 | 10646.32 | 6708.13 | 3174.38 | 20528.83 | 1511777.44 | 952554.46 | 450761.96 | 2915093.86 | 2915093.86 |  | #DIV/0! |  |  | 142 | 0 | 0 | 0 | 0 | 0 | 0 | 0 | 0 | 0 |  | #DIV/0! |  |  | 142 | 4069.07 | 5090.29 | 4213.18 | 13372.54 | 577807.94 | 722821.18 | 598271.56 | 1898900.68 | 1898900.68 | 0 | #DIV/0!
770 | 10.4.1.5.4 | 10.5.5. Пусконаладочные работы | Пусконаладочные работы |  | компл | [5 empty] | 0 | 0 | 0 | 0 | [5 empty] | 0 | 0 | 0 | 0 | 0 |  | #DIV/0! | [7 empty] | 0 | 6853528.5 | 752485.2 | 7606013.7 | #DIV/0! | [8 empty] | 0 | 1313078.04 | 85106.91 | 1398184.95 | 1398184.95 |  | #DIV/0! | [7 empty] | 28717.21 | 1960993.8 | 0 | 1989711.01 | 1989711.01 |  | #DIV/0! | [7 empty] | 0 | 4292392.57 | 2031221.49 | 6323614.06 | 6323614.06 |  | #DIV/0! | [7 empty] | 0 | 0 | 0 | 0 | 0 |  | #DIV/0! | [7 empty] | 684153.41 | 5827374.75 | 5190336.05 | 11701864.21 | 11701864.21 |  | #DIV/0!
771 |  |  | Пусконаладочные работы |  | компл | 1 |  |  |  | 0 | 0 | 0 | 0 | 0 | 1 | 0 | 0 | 0 | 0 | 0 | 0 | 0 | 0 | 0 | Вклучено | #DIV/0! |  |  | 1 | 0 | 6853528.5 | 752485.2 | 7606013.7 | 0 | 6853528.5 | 752485.2 | 7606013.7 | #DIV/0! |  |  |  | 1 | 0 | 1313078.04 | 85106.91 | 1398184.95 | 0 | 1313078.04 | 85106.91 | 1398184.95 | 1398184.95 |  | #DIV/0! |  |  | 1 | 28717.21 | 1960993.8 | 0 | 1989711.01 | 28717.21 | 1960993.8 | 0 | 1989711.01 | 1989711.01 |  | #DIV/0! |  |  | 1 | 0 | 4292392.57 | 2031221.49 | 6323614.06 | 0 | 4292392.57 | 2031221.49 | 6323614.06 | 6323614.06 |  | #DIV/0! |  |  | 1 | 0 | 0 | 0 | 0 | 0 | 0 | 0 | 0 | 0 |  | #DIV/0! |  |  | 1 | 684153.41 | 5827374.75 | 5190336.05 | 11701864.21 | 684153.41 | 5827374.75 | 5190336.05 | 11701864.21 | 11701864.21 | 0 | #DIV/0!
772 | 10.4.1.6 | 10.5. ОВ и К. Система общеобменной вентиляции | ОВ и К. Система общеобменной вентиляции - Надземная часть |  | компл | [5 empty] | 0 | 0 | 0 | 0 | [5 empty] | 0 | 0 | 0 | 0 | 0 |  | #DIV/0! | [7 empty] | 94979857.5 | 33556456.5 | 14685386.43 | 143221700.43 | #DIV/0! | [8 empty] | 50381861.87 | 43292805.48 | 8675746.65 | 102350414 | 102350414 |  | #DIV/0! | [7 empty] | 61434316.83 | 30538702.33 | 0 | 91973019.16 | 91973019.16 |  | #DIV/0! | [7 empty] | 50278884.92 | 25169530.52 | 11910563.77 | 87358979.21 | 87358979.21 |  | #DIV/0! | [7 empty] | 0 | 0 | 0 | 0 | 0 |  | #DIV/0! | [7 empty] | 48506156.14 | 58715607.82 | 48466639.78 | 155688403.74 | 155688403.74 |  | #DIV/0!
773 | 10.4.1.6.1 | 10.5.1. Прокладка вертикальных и горизонтальных трасс воздуховодов систем общеобменной вентиляции с монтажом арматуры и устройством изоляции | Прокладка вертикальных и горизонтальных трасс воздуховодов систем общеобменной вентиляции с монтажом арматуры и устройством изоляции |  | пог.м | [5 empty] | 0 | 0 | 0 | 0 | [5 empty] | 0 | 0 | 0 | 0 | 0 |  | #DIV/0! | [7 empty] | 29865577.5 | 13265560 | 4915684.95 | 48046822.45 | #DIV/0! | [8 empty] | 16533529.1 | 19755727.2 | 3206700.2 | 39495956.5 | 39495956.5 |  | #DIV/0! | [7 empty] | 24918053.6 | 21433154.05 | 0 | 46351207.65 | 46351207.65 |  | #DIV/0! | [7 empty] | 11540997.05 | 14808765.4 | 7007700.7 | 33357463.15 | 33357463.15 |  | #DIV/0! | [7 empty] | 0 | 0 | 0 | 0 | 0 |  | #DIV/0! | [7 empty] | 22231898.15 | 38991752.8 | 33077095.7 | 94300746.65 | 94300746.65 |  | #DIV/0!
774 |  |  | Прокладка вертикальных и горизонтальных трасс воздуховодов систем общеобменной вентиляции с монтажом арматуры и устройством изоляции |  | пог.м | 4015 |  |  |  | 0 | 0 | 0 | 0 | 0 | 4015 | 0 | 0 | 0 | 0 | 0 | 0 | 0 | 0 | 0 | Вклучено | #DIV/0! |  |  | 4015 | 7438.5 | 3304 | 1224.33 | 11966.83 | 29865577.5 | 13265560 | 4915684.95 | 48046822.45 | #DIV/0! |  |  |  | 4015 | 4117.94 | 4920.48 | 798.68 | 9837.1 | 16533529.1 | 19755727.2 | 3206700.2 | 39495956.5 | 39495956.5 |  | #DIV/0! |  |  | 4015 | 6206.24 | 5338.27 | 0 | 11544.51 | 24918053.6 | 21433154.05 | 0 | 46351207.65 | 46351207.65 |  | #DIV/0! |  |  | 4015 | 2874.47 | 3688.36 | 1745.38 | 8308.21 | 11540997.05 | 14808765.4 | 7007700.7 | 33357463.15 | 33357463.15 |  | #DIV/0! |  |  | 4015 | 0 | 0 | 0 | 0 | 0 | 0 | 0 | 0 | 0 |  | #DIV/0! |  |  | 4015 | 5537.21 | 9711.52 | 8238.38 | 23487.11 | 22231898.15 | 38991752.8 | 33077095.7 | 94300746.65 | 94300746.65 | 0 | #DIV/0!
775 | 10.4.1.6.2 | 10.5.3. Монтаж приточно-вытяжных установок (установки общеобменной вентиляции, вентиляторы и пр.) | Монтаж приточно-вытяжных установок (установки общеобменной вентиляции, вентиляторы и пр.) |  | шт | [5 empty] | 0 | 0 | 0 | 0 | [5 empty] | 0 | 0 | 0 | 0 | 0 |  | #DIV/0! | [7 empty] | 61074000 | 8673000 | 8026146 | 77773146 | #DIV/0! | [8 empty] | 30895828.5 | 21214807.2 | 4974547.8 | 57085183.5 | 57085183.5 |  | #DIV/0! | [7 empty] | 28234812.3 | 1944652.2 | 0 | 30179464.5 | 30179464.5 |  | #DIV/0! | [7 empty] | 31312734.3 | 2026009.2 | 958736.7 | 34297480.2 | 34297480.2 |  | #DIV/0! | [7 empty] | 0 | 0 | 0 | 0 | 0 |  | #DIV/0! | [7 empty] | 25012298.1 | 12126132 | 8658577.8 | 45797007.9 | 45797007.9 |  | #DIV/0!
776 |  |  | Монтаж приточно-вытяжных установок (установки общеобменной вентиляции, вентиляторы и пр.) |  | шт | 30 |  |  |  | 0 | 0 | 0 | 0 | 0 | 30 | 0 | 0 | 0 | 0 | 0 | 0 | 0 | 0 | 0 | Вклучено | #DIV/0! |  |  | 30 | 2035800 | 289100 | 267538.2 | 2592438.2 | 61074000 | 8673000 | 8026146 | 77773146 | #DIV/0! |  |  |  | 30 | 1029860.95 | 707160.24 | 165818.26 | 1902839.45 | 30895828.5 | 21214807.2 | 4974547.8 | 57085183.5 | 57085183.5 |  | #DIV/0! |  |  | 30 | 941160.41 | 64821.74 | 0 | 1005982.15 | 28234812.3 | 1944652.2 | 0 | 30179464.5 | 30179464.5 |  | #DIV/0! |  |  | 30 | 1043757.81 | 67533.64 | 31957.89 | 1143249.34 | 31312734.3 | 2026009.2 | 958736.7 | 34297480.2 | 34297480.2 |  | #DIV/0! |  |  | 30 | 0 | 0 | 0 | 0 | 0 | 0 | 0 | 0 | 0 |  | #DIV/0! |  |  | 30 | 833743.27 | 404204.4 | 288619.26 | 1526566.93 | 25012298.1 | 12126132 | 8658577.8 | 45797007.9 | 45797007.9 | 0 | #DIV/0!
777 | 10.4.1.6.3 | 10.5.4. Монтаж оконечных устройств системы общеобменной вентиляции (дифузеры, решетки и пр.) | Монтаж оконечных устройств системы общеобменной вентиляции (дифузеры, решетки и пр.) |  | шт | [5 empty] | 0 | 0 | 0 | 0 | [5 empty] | 0 | 0 | 0 | 0 | 0 |  | #DIV/0! | [7 empty] | 4040280 | 1598310 | 643452 | 6282042 | #DIV/0! | [8 empty] | 2952504.27 | 2322185.76 | 494493.12 | 5769183.15 | 5769183.15 |  | #DIV/0! | [7 empty] | 8252733.72 | 5199902.28 | 0 | 13452636 | 13452636 |  | #DIV/0! | [7 empty] | 7425153.57 | 4042363.35 | 1912904.88 | 13380421.8 | 13380421.8 |  | #DIV/0! | [7 empty] | 0 | 0 | 0 | 0 | 0 |  | #DIV/0! | [7 empty] | 577806.48 | 1770348.27 | 1540630.23 | 3888784.98 | 3888784.98 |  | #DIV/0!
778 |  |  | Монтаж оконечных устройств системы общеобменной вентиляции (дифузеры, решетки и пр.) |  | шт | 129 |  |  |  | 0 | 0 | 0 | 0 | 0 | 129 | 0 | 0 | 0 | 0 | 0 | 0 | 0 | 0 | 0 | Вклучено | #DIV/0! |  |  | 129 | 31320 | 12390 | 4988 | 48698 | 4040280 | 1598310 | 643452 | 6282042 | #DIV/0! |  |  |  | 129 | 22887.63 | 18001.44 | 3833.28 | 44722.35 | 2952504.27 | 2322185.76 | 494493.12 | 5769183.15 | 5769183.15 |  | #DIV/0! |  |  | 129 | 63974.68 | 40309.32 | 0 | 104284 | 8252733.72 | 5199902.28 | 0 | 13452636 | 13452636 |  | #DIV/0! |  |  | 129 | 57559.33 | 31336.15 | 14828.72 | 103724.2 | 7425153.57 | 4042363.35 | 1912904.88 | 13380421.8 | 13380421.8 |  | #DIV/0! |  |  | 129 | 0 | 0 | 0 | 0 | 0 | 0 | 0 | 0 | 0 |  | #DIV/0! |  |  | 129 | 4479.12 | 13723.63 | 11942.87 | 30145.62 | 577806.48 | 1770348.27 | 1540630.23 | 3888784.98 | 3888784.98 | 0 | #DIV/0!
779 | 10.4.1.6.4 | 10.5.5. Пусконаладочные работы | Пусконаладочные работы |  | компл | [5 empty] | 0 | 0 | 0 | 0 | [5 empty] | 0 | 0 | 0 | 0 | 0 |  | #DIV/0! | [7 empty] | 0 | 10019586.5 | 1100103.48 | 11119689.98 | #DIV/0! | [8 empty] | 0 | 85.32 | 5.53 | 90.85 | 90.85 |  | #DIV/0! | [7 empty] | 28717.21 | 1960993.8 | 0 | 1989711.01 | 1989711.01 |  | #DIV/0! | [7 empty] | 0 | 4292392.57 | 2031221.49 | 6323614.06 | 6323614.06 |  | #DIV/0! | [7 empty] | 0 | 0 | 0 | 0 | 0 |  | #DIV/0! | [7 empty] | 684153.41 | 5827374.75 | 5190336.05 | 11701864.21 | 11701864.21 |  | #DIV/0!
780 |  |  | Пусконаладочные работы |  | компл | 1 |  |  |  | 0 | 0 | 0 | 0 | 0 | 1 | 0 | 0 | 0 | 0 | 0 | 0 | 0 | 0 | 0 | Вклучено | #DIV/0! |  |  | 1 | 0 | 10019586.5 | 1100103.48 | 11119689.98 | 0 | 10019586.5 | 1100103.48 | 11119689.98 | #DIV/0! |  |  |  | 1 | 0 | 85.32 | 5.53 | 90.85 | 0 | 85.32 | 5.53 | 90.85 | 90.85 |  | #DIV/0! |  |  | 1 | 28717.21 | 1960993.8 | 0 | 1989711.01 | 28717.21 | 1960993.8 | 0 | 1989711.01 | 1989711.01 |  | #DIV/0! |  |  | 1 | 0 | 4292392.57 | 2031221.49 | 6323614.06 | 0 | 4292392.57 | 2031221.49 | 6323614.06 | 6323614.06 |  | #DIV/0! |  |  | 1 | 0 | 0 | 0 | 0 | 0 | 0 | 0 | 0 | 0 |  | #DIV/0! |  |  | 1 | 684153.41 | 5827374.75 | 5190336.05 | 11701864.21 | 684153.41 | 5827374.75 | 5190336.05 | 11701864.21 | 11701864.21 | 0 | #DIV/0!
781 | 10.4.1.6 | 10.6. ОВ и К. Система кондиционирования | Кондиционирование |  | компл | [5 empty] | 0 | 0 | 0 | 0 | [5 empty] | 47319523.3 | 23521731.8 | 0 | 70841255.1 | 70841255.1 |  | #DIV/0! | [7 empty] | 117470213.18 | 28284680.9 | 16711499.81 | 162466393.89 | #DIV/0! | [8 empty] | 29961828.62 | 21692507.4 | 4896694.33 | 56551030.35 | 56551030.35 |  | #DIV/0! | [7 empty] | 85181001.55 | 56649224.67 | 0 | 141830226.22 | 141830226.22 |  | #DIV/0! | [7 empty] | 87859263.82 | 40287461.57 | 19064597.52 | 147211322.91 | 147211322.91 |  | #DIV/0! | [7 empty] | 0 | 0 | 0 | 0 | 0 |  | #DIV/0! | [7 empty] | 67796457.75 | 76273175.94 | 65811884.71 | 209881518.4 | 209881518.4 |  | #DIV/0!
782 | 10.4.1.6.1 | 10.6.1. Прокладка вертикальных и горизонтальных трасс системы кондиционирования | Прокладка вертикальных и горизонтальных трасс системы кондиционирования |  | пог.м | [5 empty] | 0 | 0 | 0 | 0 | [5 empty] | 47319523.3 | 23521731.8 | 0 | 70841255.1 | 70841255.1 |  | #DIV/0! | [7 empty] | 20167441 | 15547100.1 | 4042887.1 | 39757428.2 | #DIV/0! | [8 empty] | 4173436.4 | 6478542 | 906131.1 | 11558109.5 | 11558109.5 |  | #DIV/0! | [7 empty] | 20798689.8 | 36087837.8 | 0 | 56886527.6 | 56886527.6 |  | #DIV/0! | [7 empty] | 17552232.6 | 21830173.4 | 10330345.2 | 49712751.2 | 49712751.2 |  | #DIV/0! | [7 empty] | 0 | 0 | 0 | 0 | 0 |  | #DIV/0! | [7 empty] | 18071202.1 | 49437462.9 | 42898447.2 | 110407112.2 | 110407112.2 |  | #DIV/0!
783 |  |  | Прокладка вертикальных и горизонтальных трасс системы кондиционирования |  | пог.м | 2030 |  |  |  | 0 | 0 | 0 | 0 | 0 | 2030 | 23310.11 | 11587.06 | 0 | 34897.17 | 47319523.3 | 23521731.8 | 0 | 70841255.1 | 70841255.1 |  | #DIV/0! |  |  | 2030 | 9934.7 | 7658.67 | 1991.57 | 19584.94 | 20167441 | 15547100.1 | 4042887.1 | 39757428.2 | #DIV/0! |  |  |  | 2030 | 2055.88 | 3191.4 | 446.37 | 5693.65 | 4173436.4 | 6478542 | 906131.1 | 11558109.5 | 11558109.5 |  | #DIV/0! |  |  | 2030 | 10245.66 | 17777.26 | 0 | 28022.92 | 20798689.8 | 36087837.8 | 0 | 56886527.6 | 56886527.6 |  | #DIV/0! |  |  | 2030 | 8646.42 | 10753.78 | 5088.84 | 24489.04 | 17552232.6 | 21830173.4 | 10330345.2 | 49712751.2 | 49712751.2 |  | #DIV/0! |  |  | 2030 | 0 | 0 | 0 | 0 | 0 | 0 | 0 | 0 | 0 |  | #DIV/0! |  |  | 2030 | 8902.07 | 24353.43 | 21132.24 | 54387.74 | 18071202.1 | 49437462.9 | 42898447.2 | 110407112.2 | 110407112.2 | 0 | #DIV/0!
784 | 10.4.1.6.2 | 10.6.3. Монтаж оборудования системы индивидуального кондиционирования (VRV система, сплит, мульти сплит пр.) | Монтаж оборудования системы индивидуального кондиционирования (VRV система, сплит, мульти сплит пр.) |  | шт | [5 empty] | 0 | 0 | 0 | 0 | [5 empty] | 0 | 0 | 0 | 0 | 0 |  | #DIV/0! | [7 empty] | 2923095.6 | 544168.8 | 398314.5 | 3865578.9 | #DIV/0! | [8 empty] | 1461909.9 | 1377447.12 | 259598.58 | 3098955.6 | 3098955.6 |  | #DIV/0! | [7 empty] | 8097339.66 | 2699999.94 | 0 | 10797339.6 | 10797339.6 |  | #DIV/0! | [7 empty] | 6174537.9 | 300467.52 | 142185.48 | 6617190.9 | 6617190.9 |  | #DIV/0! | [7 empty] | 0 | 0 | 0 | 0 | 0 |  | #DIV/0! | [7 empty] | 1109130 | 4518976.26 | 3043241.16 | 8671347.42 | 8671347.42 |  | #DIV/0!
785 |  |  | Монтаж оборудования системы индивидуального кондиционирования (VRV система, сплит, мульти сплит пр.) |  | шт | 6 |  |  |  | 0 | 0 | 0 | 0 | 0 | 6 | 0 | 0 | 0 | 0 | 0 | 0 | 0 | 0 | 0 | Вклучено | #DIV/0! |  |  | 6 | 487182.6 | 90694.8 | 66385.75 | 644263.15 | 2923095.6 | 544168.8 | 398314.5 | 3865578.9 | #DIV/0! |  |  |  | 6 | 243651.65 | 229574.52 | 43266.43 | 516492.6 | 1461909.9 | 1377447.12 | 259598.58 | 3098955.6 | 3098955.6 |  | #DIV/0! |  |  | 6 | 1349556.61 | 449999.99 | 0 | 1799556.6 | 8097339.66 | 2699999.94 | 0 | 10797339.6 | 10797339.6 |  | #DIV/0! |  |  | 6 | 1029089.65 | 50077.92 | 23697.58 | 1102865.15 | 6174537.9 | 300467.52 | 142185.48 | 6617190.9 | 6617190.9 |  | #DIV/0! |  |  | 6 | 0 | 0 | 0 | 0 | 0 | 0 | 0 | 0 | 0 |  | #DIV/0! |  |  | 6 | 184855 | 753162.71 | 507206.86 | 1445224.57 | 1109130 | 4518976.26 | 3043241.16 | 8671347.42 | 8671347.42 | 0 | #DIV/0!
786 | 10.4.1.6.3 | 10.6.5. Монтаж оборудования системы центрального кондиционирования (драйкуллеры, чиллеры, градирни и пр.) | Монтаж оборудования системы центрального кондиционирования (драйкуллеры, чиллеры, градирни и пр.) |  | шт | [5 empty] | 0 | 0 | 0 | 0 | [5 empty] | 0 | 0 | 0 | 0 | 0 |  | #DIV/0! | [7 empty] | 94379676.58 | 8464848 | 11860919.42 | 114705444 | #DIV/0! | [8 empty] | 24326482.32 | 11855773.44 | 3602583.04 | 39784838.8 | 39784838.8 |  | #DIV/0! | [7 empty] | 56256254.88 | 15410144.68 | 0 | 71666399.56 | 71666399.56 |  | #DIV/0! | [7 empty] | 64132493.32 | 18156820.64 | 8592066.84 | 90881380.8 | 90881380.8 |  | #DIV/0! | [7 empty] | 0 | 0 | 0 | 0 | 0 |  | #DIV/0! | [7 empty] | 43335670 | 16319091.6 | 14679860.3 | 74334621.9 | 74334621.9 |  | #DIV/0!
787 |  |  | Монтаж оборудования системы центрального кондиционирования (драйкуллеры, чиллеры, градирни и пр.) |  | шт | 14 |  |  |  | 0 | 0 | 0 | 0 | 0 | 14 | 0 | 0 | 0 | 0 | 0 | 0 | 0 | 0 | 0 | Вклучено | #DIV/0! |  |  | 14 | 6741405.47 | 604632 | 847208.53 | 8193246 | 94379676.58 | 8464848 | 11860919.42 | 114705444 | #DIV/0! |  |  |  | 14 | 1737605.88 | 846840.96 | 257327.36 | 2841774.2 | 24326482.32 | 11855773.44 | 3602583.04 | 39784838.8 | 39784838.8 |  | #DIV/0! |  |  | 14 | 4018303.92 | 1100724.62 | 0 | 5119028.54 | 56256254.88 | 15410144.68 | 0 | 71666399.56 | 71666399.56 |  | #DIV/0! |  |  | 14 | 4580892.38 | 1296915.76 | 613719.06 | 6491527.2 | 64132493.32 | 18156820.64 | 8592066.84 | 90881380.8 | 90881380.8 |  | #DIV/0! |  |  | 14 | 0 | 0 | 0 | 0 | 0 | 0 | 0 | 0 | 0 |  | #DIV/0! |  |  | 14 | 3095405 | 1165649.4 | 1048561.45 | 5309615.85 | 43335670 | 16319091.6 | 14679860.3 | 74334621.9 | 74334621.9 | 0 | #DIV/0!
788 | 10.4.1.6.4 | 10.6.4. Пусконаладочные работы | Пусконаладочные работы |  | компл | [5 empty] | 0 | 0 | 0 | 0 | [5 empty] | 0 | 0 | 0 | 0 | 0 |  | #DIV/0! | [7 empty] | 0 | 3728564 | 409378.79 | 4137942.79 | #DIV/0! | [8 empty] | 0 | 1980744.84 | 128381.61 | 2109126.45 | 2109126.45 |  | #DIV/0! | [7 empty] | 28717.21 | 2451242.25 | 0 | 2479959.46 | 2479959.46 |  | #DIV/0! | [7 empty] | 0 | 0.01 | 0 | 0.01 | 0.01 |  | #DIV/0! | [7 empty] | 0 | 0 | 0 | 0 | 0 |  | #DIV/0! | [7 empty] | 5280455.65 | 5997645.18 | 5190336.05 | 16468436.88 | 16468436.88 |  | #DIV/0!
789 |  |  | Пусконаладочные работы |  | компл | 1 |  |  |  | 0 | 0 | 0 | 0 | 0 | 1 | 0 | 0 | 0 | 0 | 0 | 0 | 0 | 0 | 0 | Вклучено | #DIV/0! |  |  | 1 | 0 | 3728564 | 409378.79 | 4137942.79 | 0 | 3728564 | 409378.79 | 4137942.79 | #DIV/0! |  |  |  | 1 | 0 | 1980744.84 | 128381.61 | 2109126.45 | 0 | 1980744.84 | 128381.61 | 2109126.45 | 2109126.45 |  | #DIV/0! |  |  | 1 | 28717.21 | 2451242.25 | 0 | 2479959.46 | 28717.21 | 2451242.25 | 0 | 2479959.46 | 2479959.46 |  | #DIV/0! |  |  | 1 | 0 | 0.01 | 0 | 0.01 | 0 | 0.01 | 0 | 0.01 | 0.01 | Включено в п/п 783 | #DIV/0! |  |  | 1 | 0 | 0 | 0 | 0 | 0 | 0 | 0 | 0 | 0 |  | #DIV/0! |  |  | 1 | 5280455.65 | 5997645.18 | 5190336.05 | 16468436.88 | 5280455.65 | 5997645.18 | 5190336.05 | 16468436.88 | 16468436.88 | 0 | #DIV/0!
790 | 10.4.1.7 | 10.7. Системы противодымной вентиляции | Системы противодымной вентиляции |  | компл | [5 empty] | 0 | 0 | 0 | 0 | [5 empty] | 16388034 | 15267627.75 | 0 | 31655661.75 | 31655661.75 |  | #DIV/0! | [7 empty] | 37844637.69 | 16419348.44 | 6186120.72 | 60450106.85 | #DIV/0! | [8 empty] | 27084912.96 | 16999384.68 | 4257335.81 | 48341633.45 | 48341633.45 |  | #DIV/0! | [7 empty] | 43264806.51 | 28218197.91 | 0 | 71483004.42 | 71483004.42 |  | #DIV/0! | [7 empty] | 23133717.61 | 23561808.82 | 11149780.98 | 57845307.41 | 57845307.41 |  | #DIV/0! | [7 empty] | 0 | 0 | 0 | 0 | 0 |  | #DIV/0! | [7 empty] | 19630522.08 | 23711145.4 | 19557690.66 | 62899358.14 | 62899358.14 |  | #DIV/0!
791 | 10.4.1.7.1 | 10.7.1. Прокладка вертикальных и горизонтальных трасс воздуховодов систем противодымной вентиляции с монтажом арматуры и устройством изоляции | Прокладка вертикальных и горизонтальных трасс воздуховодов систем противодымной вентиляции с монтажом арматуры и устройством изоляции |  | пог.м | [5 empty] | 0 | 0 | 0 | 0 | [5 empty] | 16388034 | 15267627.75 | 0 | 31655661.75 | 31655661.75 |  | #DIV/0! | [7 empty] | 9715704 | 7582680 | 1957864.5 | 19256248.5 | #DIV/0! | [8 empty] | 4103906.25 | 4757535 | 786483.75 | 9647925 | 9647925 |  | #DIV/0! | [7 empty] | 24918090 | 21433158 | 0 | 46351248 | 46351248 |  | #DIV/0! | [7 empty] | 11358618 | 13821510 | 6540533.25 | 31720661.25 | 31720661.25 |  | #DIV/0! | [7 empty] | 0 | 0 | 0 | 0 | 0 |  | #DIV/0! | [7 empty] | 8892768 | 15621657 | 13253280.75 | 37767705.75 | 37767705.75 |  | #DIV/0!
792 |  |  | Прокладка вертикальных и горизонтальных трасс воздуховодов систем противодымной вентиляции с монтажом арматуры и устройством изоляции |  | пог.м | 1275 |  |  |  | 0 | 0 | 0 | 0 | 0 | 1275 | 12853.36 | 11974.61 | 0 | 24827.97 | 16388034 | 15267627.75 | 0 | 31655661.75 | 31655661.75 |  | #DIV/0! |  |  | 1275 | 7620.16 | 5947.2 | 1535.58 | 15102.94 | 9715704 | 7582680 | 1957864.5 | 19256248.5 | #DIV/0! |  |  |  | 1275 | 3218.75 | 3731.4 | 616.85 | 7567 | 4103906.25 | 4757535 | 786483.75 | 9647925 | 9647925 |  | #DIV/0! |  |  | 1275 | 19543.6 | 16810.32 | 0 | 36353.92 | 24918090 | 21433158 | 0 | 46351248 | 46351248 |  | #DIV/0! |  |  | 1275 | 8908.72 | 10840.4 | 5129.83 | 24878.95 | 11358618 | 13821510 | 6540533.25 | 31720661.25 | 31720661.25 |  | #DIV/0! |  |  | 1275 | 0 | 0 | 0 | 0 | 0 | 0 | 0 | 0 | 0 |  | #DIV/0! |  |  | 1275 | 6974.72 | 12252.28 | 10394.73 | 29621.73 | 8892768 | 15621657 | 13253280.75 | 37767705.75 | 37767705.75 | 0 | #DIV/0!
793 | 10.4.1.7.2 | 10.7.3. Монтаж оконечных устройств системы противодымной вентиляции (решетки, датчики, клапаны) | Монтаж оконечных устройств системы противодымной вентиляции (решетки, датчики, клапаны) |  | шт | [5 empty] | 0 | 0 | 0 | 0 | [5 empty] | 0 | 0 | 0 | 0 | 0 |  | #DIV/0! | [7 empty] | 12338983.8 | 2055253.2 | 1654818.88 | 16049055.88 | #DIV/0! | [8 empty] | 1967477.16 | 1833190.92 | 348038.57 | 4148706.65 | 4148706.65 |  | #DIV/0! | [7 empty] | 11800199.18 | 1944652.71 | 0 | 13744851.89 | 13744851.89 |  | #DIV/0! | [7 empty] | 5060485.21 | 2329912.2 | 1102546.94 | 8492944.35 | 8492944.35 |  | #DIV/0! | [7 empty] | 0 | 0 | 0 | 0 | 0 |  | #DIV/0! | [7 empty] | 10004918.22 | 4851166.98 | 3464075.23 | 18320160.43 | 18320160.43 |  | #DIV/0!
794 |  |  | Монтаж оконечных устройств системы противодымной вентиляции (решетки, датчики, клапаны) |  | шт | 319 |  |  |  | 0 | 0 | 0 | 0 | 0 | 319 | 0 | 0 | 0 | 0 | 0 | 0 | 0 | 0 | 0 | Вклучено | #DIV/0! |  |  | 319 | 38680.2 | 6442.8 | 5187.52 | 50310.52 | 12338983.8 | 2055253.2 | 1654818.88 | 16049055.88 | #DIV/0! |  |  |  | 319 | 6167.64 | 5746.68 | 1091.03 | 13005.35 | 1967477.16 | 1833190.92 | 348038.57 | 4148706.65 | 4148706.65 |  | #DIV/0! |  |  | 319 | 36991.22 | 6096.09 | 0 | 43087.31 | 11800199.18 | 1944652.71 | 0 | 13744851.89 | 13744851.89 |  | #DIV/0! |  |  | 319 | 15863.59 | 7303.8 | 3456.26 | 26623.65 | 5060485.21 | 2329912.2 | 1102546.94 | 8492944.35 | 8492944.35 |  | #DIV/0! |  |  | 319 | 0 | 0 | 0 | 0 | 0 | 0 | 0 | 0 | 0 |  | #DIV/0! |  |  | 319 | 31363.38 | 15207.42 | 10859.17 | 57429.97 | 10004918.22 | 4851166.98 | 3464075.23 | 18320160.43 | 18320160.43 | 0 | #DIV/0!
795 | 10.4.1.7.3 | 10.7.5. Монтаж оборудования противодымной вентиляции (вентиляторы, установки и пр.) | Монтаж оборудования противодымной вентиляции (вентиляторы, установки и пр.) |  | шт | [5 empty] | 0 | 0 | 0 | 0 | [5 empty] | 0 | 0 | 0 | 0 | 0 |  | #DIV/0! | [7 empty] | 15789949.89 | 2403615.24 | 2092775.49 | 20286340.62 | #DIV/0! | [8 empty] | 21013529.55 | 8895280.68 | 3024724.17 | 32933534.4 | 32933534.4 |  | #DIV/0! | [7 empty] | 6517800.12 | 2879393.4 | 0 | 9397193.52 | 9397193.52 |  | #DIV/0! | [7 empty] | 6714614.4 | 5521733.88 | 2612963.34 | 14849311.62 | 14849311.62 |  | #DIV/0! | [7 empty] | 0 | 0 | 0 | 0 | 0 |  | #DIV/0! | [7 empty] | 231123.36 | 707217.81 | 615423.12 | 1553764.29 | 1553764.29 |  | #DIV/0!
796 |  |  | Монтаж оборудования противодымной вентиляции (вентиляторы, установки и пр.) |  | шт | 39 |  |  |  | 0 | 0 | 0 | 0 | 0 | 39 | 0 | 0 | 0 | 0 | 0 | 0 | 0 | 0 | 0 | Вклучено | #DIV/0! |  |  | 39 | 404870.51 | 61631.16 | 53660.91 | 520162.58 | 15789949.89 | 2403615.24 | 2092775.49 | 20286340.62 | #DIV/0! |  |  |  | 39 | 538808.45 | 228084.12 | 77557.03 | 844449.6 | 21013529.55 | 8895280.68 | 3024724.17 | 32933534.4 | 32933534.4 |  | #DIV/0! |  |  | 39 | 167123.08 | 73830.6 | 0 | 240953.68 | 6517800.12 | 2879393.4 | 0 | 9397193.52 | 9397193.52 |  | #DIV/0! |  |  | 39 | 172169.6 | 141582.92 | 66999.06 | 380751.58 | 6714614.4 | 5521733.88 | 2612963.34 | 14849311.62 | 14849311.62 |  | #DIV/0! |  |  | 39 | 0 | 0 | 0 | 0 | 0 | 0 | 0 | 0 | 0 |  | #DIV/0! |  |  | 39 | 5926.24 | 18133.79 | 15780.08 | 39840.11 | 231123.36 | 707217.81 | 615423.12 | 1553764.29 | 1553764.29 | 0 | #DIV/0!
797 | 10.4.1.7.4 | 10.7.4. Пусконаладочные работы | Пусконаладочные работы |  | компл | [5 empty] | 0 | 0 | 0 | 0 | [5 empty] | 0 | 0 | 0 | 0 | 0 |  | #DIV/0! | [7 empty] | 0 | 4377800 | 480661.85 | 4858461.85 | #DIV/0! | [8 empty] | 0 | 1513378.08 | 98089.32 | 1611467.4 | 1611467.4 |  | #DIV/0! | [7 empty] | 28717.21 | 1960993.8 | 0 | 1989711.01 | 1989711.01 |  | #DIV/0! | [7 empty] | 0 | 1888652.74 | 893737.45 | 2782390.19 | 2782390.19 |  | #DIV/0! | [7 empty] | 0 | 0 | 0 | 0 | 0 |  | #DIV/0! | [7 empty] | 501712.5 | 2531103.61 | 2224911.56 | 5257727.67 | 5257727.67 |  | #DIV/0!
798 |  |  | Пусконаладочные работы |  | компл | 1 |  |  |  | 0 | 0 | 0 | 0 | 0 | 1 | 0 | 0 | 0 | 0 | 0 | 0 | 0 | 0 | 0 | Вклучено | #DIV/0! |  |  | 1 | 0 | 4377800 | 480661.85 | 4858461.85 | 0 | 4377800 | 480661.85 | 4858461.85 | #DIV/0! |  |  |  | 1 | 0 | 1513378.08 | 98089.32 | 1611467.4 | 0 | 1513378.08 | 98089.32 | 1611467.4 | 1611467.4 |  | #DIV/0! |  |  | 1 | 28717.21 | 1960993.8 | 0 | 1989711.01 | 28717.21 | 1960993.8 | 0 | 1989711.01 | 1989711.01 |  | #DIV/0! |  |  | 1 | 0 | 1888652.74 | 893737.45 | 2782390.19 | 0 | 1888652.74 | 893737.45 | 2782390.19 | 2782390.19 |  | #DIV/0! |  |  | 1 | 0 | 0 | 0 | 0 | 0 | 0 | 0 | 0 | 0 |  | #DIV/0! |  |  | 1 | 501712.5 | 2531103.61 | 2224911.56 | 5257727.67 | 501712.5 | 2531103.61 | 2224911.56 | 5257727.67 | 5257727.67 | 0 | #DIV/0!
799 | 10.4.1.8 | 10.8. Индивидуальный тепловой пункт | Индивидуальный тепловой пункт |  | компл | [5 empty] | 0 | 0 | 0 | 0 | [5 empty] | 28733835.82 | 7287013.27 | 0 | 36020849.09 | 36020849.09 |  | #DIV/0! | [7 empty] | 39567495.6 | 15260845.6 | 6258471.3 | 61086812.5 | #DIV/0! | [8 empty] | 19739445.3 | 16202047.68 | 3349873.92 | 39291366.9 | 39291366.9 |  | #DIV/0! | [7 empty] | 60587104.94 | 30130671.6 | 0 | 90717776.54 | 90717776.54 |  | #DIV/0! | [7 empty] | 22690374.36 | 13735656.28 | 6499908.76 | 42925939.4 | 42925939.4 |  | #DIV/0! | [7 empty] | 0 | 0 | 0 | 0 | 0 |  | #DIV/0! | [7 empty] | 36079435.25 | 43758676.59 | 37073772.04 | 116911883.88 | 116911883.88 |  | #DIV/0!
800 | 10.4.1.8.1 | 10.8.1. Тепломеханическая часть теплового пункта | Тепломеханическая часть теплового пункта |  | компл | [5 empty] | 0 | 0 | 0 | 0 | [5 empty] | 28733835.82 | 7287013.27 | 0 | 36020849.09 | 36020849.09 |  | #DIV/0! | [7 empty] | 27970012.8 | 7416819.2 | 4053956.5 | 39440788.5 | #DIV/0! | [8 empty] | 10591379.79 | 7344334.8 | 1709968.86 | 19645683.45 | 19645683.45 |  | #DIV/0! | [7 empty] | 60587104.94 | 30130671.6 | 0 | 90717776.54 | 90717776.54 |  | #DIV/0! | [7 empty] | 22690374.36 | 13735656.24 | 6499908.76 | 42925939.36 | 42925939.36 |  | #DIV/0! | [7 empty] | 0 | 0 | 0 | 0 | 0 |  | #DIV/0! | [7 empty] | 25473537.66 | 24628902.48 | 20761311 | 70863751.14 | 70863751.14 |  | #DIV/0!
801 |  |  | Тепломеханическая часть теплового пункта |  | компл | 1 |  |  |  | 0 | 0 | 0 | 0 | 0 | 1 | 28733835.82 | 7287013.27 | 0 | 36020849.09 | 28733835.82 | 7287013.27 | 0 | 36020849.09 | 36020849.09 |  | #DIV/0! |  |  | 1 | 27970012.8 | 7416819.2 | 4053956.5 | 39440788.5 | 27970012.8 | 7416819.2 | 4053956.5 | 39440788.5 | #DIV/0! |  |  |  | 1 | 10591379.79 | 7344334.8 | 1709968.86 | 19645683.45 | 10591379.79 | 7344334.8 | 1709968.86 | 19645683.45 | 19645683.45 |  | #DIV/0! |  |  | 1 | 60587104.94 | 30130671.6 | 0 | 90717776.54 | 60587104.94 | 30130671.6 | 0 | 90717776.54 | 90717776.54 |  | #DIV/0! |  |  | 1 | 22690374.36 | 13735656.24 | 6499908.76 | 42925939.36 | 22690374.36 | 13735656.24 | 6499908.76 | 42925939.36 | 42925939.36 |  | #DIV/0! |  |  | 1 | 0 | 0 | 0 | 0 | 0 | 0 | 0 | 0 | 0 |  | #DIV/0! |  |  | 1 | 25473537.66 | 24628902.48 | 20761311 | 70863751.14 | 25473537.66 | 24628902.48 | 20761311 | 70863751.14 | 70863751.14 | 0 | #DIV/0!
802 | 10.4.1.8.2 | 10.8.2. Автоматизация и диспетчеризация теплового пункта | Автоматизация и диспетчеризация теплового пункта |  | компл | [5 empty] | 0 | 0 | 0 | 0 | [5 empty] | 0 | 0 | 0 | 0 | 0 |  | #DIV/0! | [7 empty] | 5120820 | 1546272 | 762891.99 | 7429983.99 | #DIV/0! | [8 empty] | 4223816.79 | 3983745.24 | 750300.87 | 8957862.9 | 8957862.9 |  | #DIV/0! | [7 empty] | 0 | 0 | 0 | 0 | 0 |  | #DIV/0! | [7 empty] | 0 | 0.01 | 0 | 0.01 | 0.01 |  | #DIV/0! | [7 empty] | 0 | 0 | 0 | 0 | 0 |  | #DIV/0! | [7 empty] | 2599782.96 | 4398016.11 | 3707375 | 10705174.07 | 10705174.07 |  | #DIV/0!
803 |  |  | Автоматизация и диспетчеризация теплового пункта |  | компл | 1 |  |  |  | 0 | 0 | 0 | 0 | 0 | 1 | 0 | 0 | 0 | 0 | 0 | 0 | 0 | 0 | 0 | Вклучено | #DIV/0! |  |  | 1 | 5120820 | 1546272 | 762891.99 | 7429983.99 | 5120820 | 1546272 | 762891.99 | 7429983.99 | #DIV/0! |  |  |  | 1 | 4223816.79 | 3983745.24 | 750300.87 | 8957862.9 | 4223816.79 | 3983745.24 | 750300.87 | 8957862.9 | 8957862.9 |  | #DIV/0! |  |  | 1 | 0 | 0 | 0 | 0 | 0 | 0 | 0 | 0 | 0 |  | #DIV/0! |  |  | 1 | 0 | 0.01 | 0 | 0.01 | 0 | 0.01 | 0 | 0.01 | 0.01 | Включено в п/п 800 | #DIV/0! |  |  | 1 | 0 | 0 | 0 | 0 | 0 | 0 | 0 | 0 | 0 |  | #DIV/0! |  |  | 1 | 2599782.96 | 4398016.11 | 3707375 | 10705174.07 | 2599782.96 | 4398016.11 | 3707375 | 10705174.07 | 10705174.07 | 0 | #DIV/0!
804 | 10.4.1.8.3 | 10.8.3. Электрооборудование и электроосвещение теплового пункта | Электрооборудование и электроосвещение теплового пункта |  | компл | [5 empty] | 0 | 0 | 0 | 0 | [5 empty] | 0 | 0 | 0 | 0 | 0 |  | #DIV/0! | [7 empty] | 3114147.6 | 1249572.8 | 497893.13 | 4861613.53 | #DIV/0! | [8 empty] | 3947889.06 | 2937733.92 | 650356.92 | 7535979.9 | 7535979.9 |  | #DIV/0! | [7 empty] | 0 | 0 | 0 | 0 | 0 |  | #DIV/0! | [7 empty] | 0 | 0.01 | 0 | 0.01 | 0.01 |  | #DIV/0! | [7 empty] | 0 | 0 | 0 | 0 | 0 |  | #DIV/0! | [7 empty] | 3603207.96 | 5277619.31 | 4448849.99 | 13329677.26 | 13329677.26 |  | #DIV/0!
805 |  |  | Электрооборудование и электроосвещение теплового пункта |  | компл | 1 |  |  |  | 0 | 0 | 0 | 0 | 0 | 1 | 0 | 0 | 0 | 0 | 0 | 0 | 0 | 0 | 0 | Вклучено | #DIV/0! |  |  | 1 | 3114147.6 | 1249572.8 | 497893.13 | 4861613.53 | 3114147.6 | 1249572.8 | 497893.13 | 4861613.53 | #DIV/0! |  |  |  | 1 | 3947889.06 | 2937733.92 | 650356.92 | 7535979.9 | 3947889.06 | 2937733.92 | 650356.92 | 7535979.9 | 7535979.9 |  | #DIV/0! |  |  | 1 | 0 | 0 | 0 | 0 | 0 | 0 | 0 | 0 | 0 |  | #DIV/0! |  |  | 1 | 0 | 0.01 | 0 | 0.01 | 0 | 0.01 | 0 | 0.01 | 0.01 | Включено в п/п 800 | #DIV/0! |  |  | 1 | 0 | 0 | 0 | 0 | 0 | 0 | 0 | 0 | 0 |  | #DIV/0! |  |  | 1 | 3603207.96 | 5277619.31 | 4448849.99 | 13329677.26 | 3603207.96 | 5277619.31 | 4448849.99 | 13329677.26 | 13329677.26 | 0 | #DIV/0!
806 | 10.4.1.8.4 | 10.8.4. Узлы учета тепла теплового пункта | Узлы учета тепла теплового пункта |  | компл | [5 empty] | 0 | 0 | 0 | 0 | [5 empty] | 0 | 0 | 0 | 0 | 0 |  | #DIV/0! | [7 empty] | 3362515.2 | 786021.6 | 475764.55 | 4624301.35 | #DIV/0! | [8 empty] | 976359.66 | 912477.96 | 172892.73 | 2061730.35 | 2061730.35 |  | #DIV/0! | [7 empty] | 0 | 0 | 0 | 0 | 0 |  | #DIV/0! | [7 empty] | 0 | 0.01 | 0 | 0.01 | 0.01 |  | #DIV/0! | [7 empty] | 0 | 0 | 0 | 0 | 0 |  | #DIV/0! | [7 empty] | 2964664.77 | 3463035.62 | 2965900 | 9393600.39 | 9393600.39 |  | #DIV/0!
807 |  |  | Узлы учета тепла теплового пункта |  | компл | 1 |  |  |  | 0 | 0 | 0 | 0 | 0 | 1 | 0 | 0 | 0 | 0 | 0 | 0 | 0 | 0 | 0 | Вклучено | #DIV/0! |  |  | 1 | 3362515.2 | 786021.6 | 475764.55 | 4624301.35 | 3362515.2 | 786021.6 | 475764.55 | 4624301.35 | #DIV/0! |  |  |  | 1 | 976359.66 | 912477.96 | 172892.73 | 2061730.35 | 976359.66 | 912477.96 | 172892.73 | 2061730.35 | 2061730.35 |  | #DIV/0! |  |  | 1 | 0 | 0 | 0 | 0 | 0 | 0 | 0 | 0 | 0 |  | #DIV/0! |  |  | 1 | 0 | 0.01 | 0 | 0.01 | 0 | 0.01 | 0 | 0.01 | 0.01 | Включено в п/п 800 | #DIV/0! |  |  | 1 | 0 | 0 | 0 | 0 | 0 | 0 | 0 | 0 | 0 |  | #DIV/0! |  |  | 1 | 2964664.77 | 3463035.62 | 2965900 | 9393600.39 | 2964664.77 | 3463035.62 | 2965900 | 9393600.39 | 9393600.39 | 0 | #DIV/0!
808 | 10.4.1.8.5 | 10.8.5. Пусконаладочные работы | Пусконаладочные работы |  | компл | [5 empty] | 0 | 0 | 0 | 0 | [5 empty] | 0 | 0 | 0 | 0 | 0 |  | #DIV/0! | [7 empty] | 0 | 4262160 | 467965.13 | 4730125.13 | #DIV/0! | [8 empty] | 0 | 1023755.76 | 66354.54 | 1090110.3 | 1090110.3 |  | #DIV/0! | [7 empty] | 0 | 0 | 0 | 0 | 0 |  | #DIV/0! | [7 empty] | 0 | 0.01 | 0 | 0.01 | 0.01 |  | #DIV/0! | [7 empty] | 0 | 0 | 0 | 0 | 0 |  | #DIV/0! | [7 empty] | 1438241.9 | 5991103.07 | 5190336.05 | 12619681.02 | 12619681.02 |  | #DIV/0!
809 |  |  | Пусконаладочные работы |  | компл | 1 |  |  |  | 0 | 0 | 0 | 0 | 0 | 1 | 0 | 0 | 0 | 0 | 0 | 0 | 0 | 0 | 0 | Вклучено | #DIV/0! |  |  | 1 | 0 | 4262160 | 467965.13 | 4730125.13 | 0 | 4262160 | 467965.13 | 4730125.13 | #DIV/0! |  |  |  | 1 | 0 | 1023755.76 | 66354.54 | 1090110.3 | 0 | 1023755.76 | 66354.54 | 1090110.3 | 1090110.3 |  | #DIV/0! |  |  | 1 | 0 | 0 | 0 | 0 | 0 | 0 | 0 | 0 | 0 |  | #DIV/0! |  |  | 1 | 0 | 0.01 | 0 | 0.01 | 0 | 0.01 | 0 | 0.01 | 0.01 | Включено в п/п 800 | #DIV/0! |  |  | 1 | 0 | 0 | 0 | 0 | 0 | 0 | 0 | 0 | 0 |  | #DIV/0! |  |  | 1 | 1438241.9 | 5991103.07 | 5190336.05 | 12619681.02 | 1438241.9 | 5991103.07 | 5190336.05 | 12619681.02 | 12619681.02 | 0 | #DIV/0!
810 | 10.4.1.9 | 10.9. Система автоматического газового и/или порошкового пожаротушения | Система автоматического газового и/или порошкового пожаротушения |  | компл | [5 empty] | 0 | 0 | 0 | 0 | [5 empty] | 0 | 0 | 0 | 0 | 0 |  | #DIV/0! | [7 empty] | 0 | 0 | 0 | 0 | #DIV/0! | [8 empty] | 0 | 0 | 0 | 0 | 0 |  | #DIV/0! | [7 empty] | 0 | 0 | 0 | 0 | 0 |  | #DIV/0! | [7 empty] | 0 | 0.03 | 0 | 0.03 | 0 |  | #DIV/0! | [7 empty] | 0 | 0 | 0 | 0 | 0 |  | #DIV/0! | [7 empty] | 0 | 0 | 0 | 0 | 0 |  | #DIV/0!
811 | 10.4.1.9.1 | 10.9.1. Прокладка вертикальных и горизонтальных трасс систем газового и/или порошкового пожаротушения | Прокладка вертикальных и горизонтальных трасс систем газового и/или порошкового пожаротушения |  | пог.м | [5 empty] | 0 | 0 | 0 | 0 | [5 empty] | 0 | 0 | 0 | 0 | 0 |  | #DIV/0! | [7 empty] | 0 | 0 | 0 | 0 | #DIV/0! | [8 empty] | 0 | 0 | 0 | 0 | 0 |  | #DIV/0! | [7 empty] | 0 | 0 | 0 | 0 | 0 |  | #DIV/0! | [7 empty] | 0 | 0.01 | 0 | 0.01 | 0 |  | #DIV/0! | [7 empty] | 0 | 0 | 0 | 0 | 0 |  | #DIV/0! | [7 empty] | 0 | 0 | 0 | 0 | 0 |  | #DIV/0!
812 |  |  | Прокладка вертикальных и горизонтальных трасс систем газового пожаротушения | не считать | пог.м | 0 |  |  |  | 0 | 0 | 0 | 0 | 0 | 0.01 | 0 | 0 | 0 | 0 | 0 | 0 | 0 | 0 | 0 |  | #DIV/0! |  |  | 0 | 0 | 0 | 0 | 0 | 0 | 0 | 0 | 0 | #DIV/0! |  |  |  | 1 | 0 | 0 | 0 | 0 | 0 | 0 | 0 | 0 | 0 |  | #DIV/0! |  |  | 0.0001 | 0 | 0 | 0 | 0 | 0 | 0 | 0 | 0 | 0 |  | #DIV/0! |  |  | 1 | 0 | 0.01 | 0 | 0.01 | 0 | 0.01 | 0 | 0.01 | 0 | НЕ включено в соответствии с пояснением Заказчика. | #DIV/0! |  |  | 1 | 0 | 0 | 0 | 0 | 0 | 0 | 0 | 0 | 0 |  | #DIV/0! |  |  | 1 | 0 | 0 | 0 | 0 | 0 | 0 | 0 | 0 | 0 | 0 | #DIV/0!
813 | 10.4.1.9.2 | 10.9.3. Монтаж устройств системы газового и/или порошкового пожаротушения (сплинкерные головки, датчики, баллоны) | Монтаж устройств системы газового и/или порошкового пожаротушения (сплинкерные головки, датчики, баллоны) |  | шт | [5 empty] | 0 | 0 | 0 | 0 | [5 empty] | 0 | 0 | 0 | 0 | 0 |  | #DIV/0! | [7 empty] | 0 | 0 | 0 | 0 | #DIV/0! | [8 empty] | 0 | 0 | 0 | 0 | 0 |  | #DIV/0! | [7 empty] | 0 | 0 | 0 | 0 | 0 |  | #DIV/0! | [7 empty] | 0 | 0.01 | 0 | 0.01 | 0 |  | #DIV/0! | [7 empty] | 0 | 0 | 0 | 0 | 0 |  | #DIV/0! | [7 empty] | 0 | 0 | 0 | 0 | 0 |  | #DIV/0!
814 |  |  | Монтаж устройств системы газового и/или порошкового пожаротушения (сплинкерные головки, датчики, баллоны) | не считать | шт | 0 |  |  |  | 0 | 0 | 0 | 0 | 0 | 0.01 | 0 | 0 | 0 | 0 | 0 | 0 | 0 | 0 | 0 |  | #DIV/0! |  |  | 0 | 0 | 0 | 0 | 0 | 0 | 0 | 0 | 0 | #DIV/0! |  |  |  | 1 | 0 | 0 | 0 | 0 | 0 | 0 | 0 | 0 | 0 |  | #DIV/0! |  |  | 0.0001 | 0 | 0 | 0 | 0 | 0 | 0 | 0 | 0 | 0 |  | #DIV/0! |  |  | 1 | 0 | 0.01 | 0 | 0.01 | 0 | 0.01 | 0 | 0.01 | 0 | НЕ включено в соответствии с пояснением Заказчика. | #DIV/0! |  |  | 1 | 0 | 0 | 0 | 0 | 0 | 0 | 0 | 0 | 0 |  | #DIV/0! |  |  | 1 | 0 | 0 | 0 | 0 | 0 | 0 | 0 | 0 | 0 | 0 | #DIV/0!
815 | 10.4.1.9.3 | 10.9.4. Пусконаладочные работы | Пусконаладочные работы |  | компл | [5 empty] | 0 | 0 | 0 | 0 | [5 empty] | 0 | 0 | 0 | 0 | 0 |  | #DIV/0! | [7 empty] | 0 | 0 | 0 | 0 | #DIV/0! | [8 empty] | 0 | 0 | 0 | 0 | 0 |  | #DIV/0! | [7 empty] | 0 | 0 | 0 | 0 | 0 |  | #DIV/0! | [7 empty] | 0 | 0.01 | 0 | 0.01 | 0 |  | #DIV/0! | [7 empty] | 0 | 0 | 0 | 0 | 0 |  | #DIV/0! | [7 empty] | 0 | 0 | 0 | 0 | 0 |  | #DIV/0!
816 |  |  | Пусконаладочные работы | не считать | компл | 0 |  |  |  | 0 | 0 | 0 | 0 | 0 | 0.01 | 0 | 0 | 0 | 0 | 0 | 0 | 0 | 0 | 0 |  | #DIV/0! |  |  | 0 | 0 | 0 | 0 | 0 | 0 | 0 | 0 | 0 | #DIV/0! |  |  |  | 1 | 0 | 0 | 0 | 0 | 0 | 0 | 0 | 0 | 0 |  | #DIV/0! |  |  | 0.0001 | 0 | 0 | 0 | 0 | 0 | 0 | 0 | 0 | 0 |  | #DIV/0! |  |  | 1 | 0 | 0.01 | 0 | 0.01 | 0 | 0.01 | 0 | 0.01 | 0 | НЕ включено в соответствии с пояснением Заказчика. | #DIV/0! |  |  | 1 | 0 | 0 | 0 | 0 | 0 | 0 | 0 | 0 | 0 |  | #DIV/0! |  |  | 1 | 0 | 0 | 0 | 0 | 0 | 0 | 0 | 0 | 0 | 0 | #DIV/0!
817 | 10.4.1.10 | 10.99. Прочее ВИС - механические системы | Прочие механические системы |  | компл | [5 empty] | 0 | 0 | 0 | 0 | [5 empty] | 0 | 0 | 0 | 0 | 0 |  | #DIV/0! | [7 empty] | 0 | 0 | 0 | 0 | #DIV/0! | [8 empty] | 0 | 0 | 0 | 0 | 0 |  | #DIV/0! | [7 empty] | 0 | 0 | 0 | 0 | 0 |  | #DIV/0! | [7 empty] | 0 | 0.01 | 0 | 0.01 | 0 |  | #DIV/0! | [7 empty] | 0 | 0 | 0 | 0 | 0 |  | #DIV/0! | [7 empty] | 0 | 0 | 0 | 0 | 0 |  | #DIV/0!
818 |  |  | Прочие механические системы | не считать | компл | 0 |  |  |  | 0 | 0 | 0 | 0 | 0 | 0.01 | 0 | 0 | 0 | 0 | 0 | 0 | 0 | 0 | 0 |  | #DIV/0! |  |  | 0 | 0 | 0 | 0 | 0 | 0 | 0 | 0 | 0 | #DIV/0! |  |  |  | 1 | 0 | 0 | 0 | 0 | 0 | 0 | 0 | 0 | 0 |  | #DIV/0! |  |  | 0.0001 | 0 | 0 | 0 | 0 | 0 | 0 | 0 | 0 | 0 |  | #DIV/0! |  |  | 1 | 0 | 0.01 | 0 | 0.01 | 0 | 0.01 | 0 | 0.01 | 0 | НЕ включено в соответствии с пояснением Заказчика. | #DIV/0! |  |  | 1 | 0 | 0 | 0 | 0 | 0 | 0 | 0 | 0 | 0 |  | #DIV/0! |  |  | 1 | 0 | 0 | 0 | 0 | 0 | 0 | 0 | 0 | 0 | 0 | #DIV/0!
819 | 10.4.2 | 11. ВИС - Электрические и слаботочные системы | Электрические и слаботочные инженерные системы |  | м2 | [5 empty] | 0 | 0 | 0 | 0 | [5 empty] | 180258545.81 | 147659549.7 | 0 | 327918095.51 | 327918095.51 |  | #DIV/0! | [7 empty] | 366337579.78 | 167697763.03 | 60843448.64 | 594878791.45 | #DIV/0! | [8 empty] | 255199504.27 | 265407587.28 | 46934324.7 | 567541416.25 | 567541416.25 |  | #DIV/0! | [7 empty] | 380882591.46 | 226226634.94 | 0 | 607109226.4 | 607109226.4 |  | #DIV/0! | [7 empty] | 211931598.75 | 174603176.14 | 82624717.6 | 469159492.49 | 469159492.48 |  | #DIV/0! | [7 empty] | 0 | 0 | 0 | 0 | 0 |  | #DIV/0! | [7 empty] | 237780089.89 | 204303649.73 | 173096523.3 | 615180262.92 | 615180262.92 |  | #DIV/0!
820 | 10.4.2.1 |  | Внутреннее электрооборудование и электроосвещение, молниезащита и заземление |  | компл | [5 empty] | 0 | 0 | 0 | 0 | [5 empty] | 101172009.96 | 54066250.47 | 0 | 155238260.43 | 155238260.43 |  | #DIV/0! | [7 empty] | 223376432.4 | 69874544.88 | 33544455.16 | 326795432.44 | #DIV/0! | [8 empty] | 118063422.46 | 135813461.4 | 22557686.19 | 276434570.05 | 276434570.05 |  | #DIV/0! | [7 empty] | 187028355.93 | 70988119.37 | 0 | 258016475.3 | 258016475.3 |  | #DIV/0! | [7 empty] | 112176602.76 | 80346428.67 | 38021078.25 | 230544109.68 | 230544109.68 |  | #DIV/0! | [7 empty] | 0 | 0 | 0 | 0 | 0 |  | #DIV/0! | [7 empty] | 139401218 | 93311357.2 | 77672768.42 | 310385343.62 | 310385343.62 |  | #DIV/0!
821 | 10.4.2.1.1 | 11.1. Внутреннее электрооборудование, освещение | Внутреннее электрооборудование и электроосвещение |  | компл | [5 empty] | 0 | 0 | 0 | 0 | [5 empty] | 101172009.96 | 54066250.47 | 0 | 155238260.43 | 155238260.43 |  | #DIV/0! | [7 empty] | 214935692.4 | 67584872.88 | 32315411.87 | 314835977.15 | #DIV/0! | [8 empty] | 115113118.27 | 132497382.96 | 21999030.42 | 269609531.65 | 269609531.65 |  | #DIV/0! | [7 empty] | 184373753.73 | 63683416.52 | 0 | 248057170.25 | 248057170.25 |  | #DIV/0! | [7 empty] | 110768863.26 | 76323032.18 | 36117149.55 | 223209044.99 | 223209044.99 |  | #DIV/0! | [7 empty] | 0 | 0 | 0 | 0 | 0 |  | #DIV/0! | [7 empty] | 137201218 | 89696985.52 | 74520230.03 | 301418433.55 | 301418433.55 |  | #DIV/0!
822 | 10.4.2.1.1.1 | 11.1.1. Монтаж кабеленесущих систем | Монтаж кабеленесущих систем |  | пог.м | [5 empty] | 0 | 0 | 0 | 0 | [5 empty] | 15267064.3 | 3431035.03 | 0 | 18698099.33 | 18698099.33 |  | #DIV/0! | [7 empty] | 10118552.4 | 520380 | 1229115.85 | 11868048.25 | #DIV/0! | [8 empty] | 9169290.72 | 8879968.44 | 1643820.39 | 19693079.55 | 19693079.55 |  | #DIV/0! | [7 empty] | 9381768.3 | 4738186.81 | 0 | 14119955.11 | 14119955.11 |  | #DIV/0! | [7 empty] | 8226450.88 | 22450689.78 | 10623987.13 | 41301127.79 | 41301127.79 |  | #DIV/0! | [7 empty] | 0 | 0 | 0 | 0 | 0 |  | #DIV/0! | [7 empty] | 5250000 | 7847720.11 | 6823676.17 | 19921396.28 | 19921396.28 |  | #DIV/0!
823 |  |  | Монтаж кабеленесущих систем |  | компл | 1 |  |  |  | 0 | 0 | 0 | 0 | 0 | 1 | 15267064.3 | 3431035.03 | 0 | 18698099.33 | 15267064.3 | 3431035.03 | 0 | 18698099.33 | 18698099.33 |  | #DIV/0! |  |  | 1 | 10118552.4 | 520380 | 1229115.85 | 11868048.25 | 10118552.4 | 520380 | 1229115.85 | 11868048.25 | #DIV/0! |  |  |  | 1 | 9169290.72 | 8879968.44 | 1643820.39 | 19693079.55 | 9169290.72 | 8879968.44 | 1643820.39 | 19693079.55 | 19693079.55 |  | #DIV/0! |  |  | 1 | 9381768.3 | 4738186.81 | 0 | 14119955.11 | 9381768.3 | 4738186.81 | 0 | 14119955.11 | 14119955.11 |  | #DIV/0! |  |  | 1 | 8226450.88 | 22450689.78 | 10623987.13 | 41301127.79 | 8226450.88 | 22450689.78 | 10623987.13 | 41301127.79 | 41301127.79 |  | #DIV/0! |  |  | 1 | 0 | 0 | 0 | 0 | 0 | 0 | 0 | 0 | 0 |  | #DIV/0! |  |  | 1 | 5250000 | 7847720.11 | 6823676.17 | 19921396.28 | 5250000 | 7847720.11 | 6823676.17 | 19921396.28 | 19921396.28 | 0 | #DIV/0!
824 | 10.4.2.1.1.2 | 11.1.2. Прокладка кабельных трасс и расключение | Прокладка кабельных трасс и расключение |  | пог.м | [5 empty] | 0 | 0 | 0 | 0 | [5 empty] | 64621668 | 39620712.77 | 0 | 104242380.77 | 104242380.77 |  | #DIV/0! | [7 empty] | 90229788 | 16073960 | 12215703.63 | 118519451.63 | #DIV/0! | [8 empty] | 59239561.11 | 84615639.12 | 12386043.42 | 156241243.65 | 156241243.65 |  | #DIV/0! | [7 empty] | 83847738.58 | 33311923.66 | 0 | 117159662.24 | 117159662.24 |  | #DIV/0! | [7 empty] | 49531217.33 | 24475063.42 | 11581949.61 | 85588230.36 | 85588230.36 |  | #DIV/0! | [7 empty] | 0 | 0 | 0 | 0 | 0 |  | #DIV/0! | [7 empty] | 64590141.15 | 48378001.4 | 40615657.91 | 153583800.46 | 153583800.46 |  | #DIV/0!
825 |  |  | ЭОМ / Прокладка кабельных трасс, включая расходные материалы |  | компл | 1 |  |  |  | 0 | 0 | 0 | 0 | 0 | 1 | 26079935.4 | 16419948.91 | 0 | 42499884.31 | 26079935.4 | 16419948.91 | 0 | 42499884.31 | 42499884.31 |  | #DIV/0! |  |  | 1 | 4306500 | 4452140 | 987624.08 | 9746264.08 | 4306500 | 4452140 | 987624.08 | 9746264.08 | #DIV/0! |  |  |  | 1 | 6346337.79 | 6587645.76 | 1166356.2 | 14100339.75 | 6346337.79 | 6587645.76 | 1166356.2 | 14100339.75 | 14100339.75 |  | #DIV/0! |  |  | 1 | 14590687.95 | 6142732.2 | 0 | 20733420.15 | 14590687.95 | 6142732.2 | 0 | 20733420.15 | 20733420.15 |  | #DIV/0! |  |  | 1 | 0 | 0.01 | 0 | 0.01 | 0 | 0.01 | 0 | 0.01 | 0.01 | Включено в п/п 823 | #DIV/0! |  |  | 1 | 0 | 0 | 0 | 0 | 0 | 0 | 0 | 0 | 0 |  | #DIV/0! |  |  | 1 | 2000000 | 3892610.06 | 3411838.09 | 9304448.15 | 2000000 | 3892610.06 | 3411838.09 | 9304448.15 | 9304448.15 | 0 | #DIV/0!
826 |  |  | ЭОМ / Трубная разводка, включая расходные материалы |  | компл | 1 |  |  |  | 0 | 0 | 0 | 0 | 0 | 1 | 0 | 0 | 0 | 0 | 0 | 0 | 0 | 0 | 0 | Вклучено | #DIV/0! |  |  | 1 | 5443416 | 2833180 | 941553.09 | 9218149.09 | 5443416 | 2833180 | 941553.09 | 9218149.09 | #DIV/0! |  |  |  | 1 | 6622265.52 | 6632156.88 | 1201388.1 | 14455810.5 | 6622265.52 | 6632156.88 | 1201388.1 | 14455810.5 | 14455810.5 |  | #DIV/0! |  |  | 1 | 14590687.95 | 6142732.2 | 0 | 20733420.15 | 14590687.95 | 6142732.2 | 0 | 20733420.15 | 20733420.15 |  | #DIV/0! |  |  | 1 | 0 | 0.01 | 0 | 0.01 | 0 | 0.01 | 0 | 0.01 | 0.01 | Включено в п/п 823 | #DIV/0! |  |  | 1 | 0 | 0 | 0 | 0 | 0 | 0 | 0 | 0 | 0 |  | #DIV/0! |  |  | 1 | 3000000 | 5206813.42 | 4549117.46 | 12755930.88 | 3000000 | 5206813.42 | 4549117.46 | 12755930.88 | 12755930.88 | 0 | #DIV/0!
827 |  |  | ЭОМ / Кабель ППГнг(А)-HF |  | компл | 1 |  |  |  | 0 | 0 | 0 | 0 | 0 | 1 | 33373375.9 | 19649560.2 | 0 | 53022936.1 | 33373375.9 | 19649560.2 | 0 | 53022936.1 | 53022936.1 |  | #DIV/0! |  |  | 1 | 23599620 | 925120 | 2834998.03 | 27359738.03 | 23599620 | 925120 | 2834998.03 | 27359738.03 | #DIV/0! |  |  |  | 1 | 11291811.72 | 12196046.88 | 2106035.4 | 25593894 | 11291811.72 | 12196046.88 | 2106035.4 | 25593894 | 25593894 |  | #DIV/0! |  |  | 1 | 14590687.95 | 6142732.2 | 0 | 20733420.15 | 14590687.95 | 6142732.2 | 0 | 20733420.15 | 20733420.15 |  | #DIV/0! |  |  | 1 | 36562469.63 | 15336491 | 7257446.64 | 59156407.27 | 36562469.63 | 15336491 | 7257446.64 | 59156407.27 | 59156407.27 |  | #DIV/0! |  |  | 1 | 0 | 0 | 0 | 0 | 0 | 0 | 0 | 0 | 0 |  | #DIV/0! |  |  | 1 | 29915054.55 | 15297060.74 | 12415678.79 | 57627794.08 | 29915054.55 | 15297060.74 | 12415678.79 | 57627794.08 | 57627794.08 | 0 | #DIV/0!
828 |  |  | ЭОМ / Кабель ППГнг(А)-FRHF |  | компл | 1 |  |  |  | 0 | 0 | 0 | 0 | 0 | 1 | 0 | 0 | 0 | 0 | 0 | 0 | 0 | 0 | 0 | Вклучено | #DIV/0! |  |  | 1 | 20395584 | 925120 | 2463890.81 | 23784594.81 | 20395584 | 925120 | 2463890.81 | 23784594.81 | #DIV/0! |  |  |  | 1 | 8405183.16 | 9169290.72 | 1573550.52 | 19148024.4 | 8405183.16 | 9169290.72 | 1573550.52 | 19148024.4 | 19148024.4 |  | #DIV/0! |  |  | 1 | 14590687.95 | 6142732.2 | 0 | 20733420.15 | 14590687.95 | 6142732.2 | 0 | 20733420.15 | 20733420.15 |  | #DIV/0! |  |  | 1 | 12968747.7 | 9138572.32 | 4324502.97 | 26431822.99 | 12968747.7 | 9138572.32 | 4324502.97 | 26431822.99 | 26431822.99 |  | #DIV/0! |  |  | 1 | 0 | 0 | 0 | 0 | 0 | 0 | 0 | 0 | 0 |  | #DIV/0! |  |  | 1 | 14283751.59 | 10253866.09 | 8581910.06 | 33119527.74 | 14283751.59 | 10253866.09 | 8581910.06 | 33119527.74 | 33119527.74 | 0 | #DIV/0!
829 |  |  | ЭОМ / Устройство огнезащитных кабельных каналов/мест прохода инженерных коммуникаций/мероприятий по дополнительным требованиям в соответсвии нормативами ПБ и СТУ ПБ в части инженерных систем |  | компл | 1 |  |  |  | 0 | 0 | 0 | 0 | 0 | 1 | 0 | 0 | 0 | 0 | 0 | 0 | 0 | 0 | 0 | Вклучено | #DIV/0! |  |  | 1 | 8096220 | 2139340 | 1172633.54 | 11408193.54 | 8096220 | 2139340 | 1172633.54 | 11408193.54 | #DIV/0! |  |  |  | 1 | 2037620.16 | 2047511.52 | 370101.72 | 4455233.4 | 2037620.16 | 2047511.52 | 370101.72 | 4455233.4 | 4455233.4 |  | #DIV/0! |  |  | 1 | 14215861.79 | 1045994.84 | 0 | 15261856.63 | 14215861.79 | 1045994.84 | 0 | 15261856.63 | 15261856.63 |  | #DIV/0! |  |  | 1 | 0 | 0.01 | 0 | 0.01 | 0 | 0.01 | 0 | 0.01 | 0.01 | Включено в п/п 935 | #DIV/0! |  |  | 1 | 0 | 0 | 0 | 0 | 0 | 0 | 0 | 0 | 0 |  | #DIV/0! |  |  | 1 | 2623335 | 2027471.79 | 1705919.06 | 6356725.85 | 2623335 | 2027471.79 | 1705919.06 | 6356725.85 | 6356725.85 | 0 | #DIV/0!
830 |  |  | ЭОМ / Электроустановочные изделия/рамки/выключатели/розетки/коробки для МОП/технических помещений/помещений эксплуатации и т.п., кроме зон арендаторов |  | компл | 1 |  |  |  | 0 | 0 | 0 | 0 | 0 | 1 | 5168356.7 | 3551203.66 | 0 | 8719560.36 | 5168356.7 | 3551203.66 | 0 | 8719560.36 | 8719560.36 |  | #DIV/0! |  |  | 1 | 2480544 | 670712 | 360949.85 | 3512205.85 | 2480544 | 670712 | 360949.85 | 3512205.85 | #DIV/0! |  |  |  | 1 | 2101295.79 | 2648411.64 | 416467.47 | 5166174.9 | 2101295.79 | 2648411.64 | 416467.47 | 5166174.9 | 5166174.9 |  | #DIV/0! |  |  | 1 | 2268000 | 1620000 | 0 | 3888000 | 2268000 | 1620000 | 0 | 3888000 | 3888000 |  | #DIV/0! |  |  | 1 | 0 | 0.01 | 0 | 0.01 | 0 | 0.01 | 0 | 0.01 | 0.01 | Включено в п/п 847 | #DIV/0! |  |  | 1 | 0 | 0 | 0 | 0 | 0 | 0 | 0 | 0 | 0 |  | #DIV/0! |  |  | 1 | 1250000 | 2590906.7 | 2274558.73 | 6115465.43 | 1250000 | 2590906.7 | 2274558.73 | 6115465.43 | 6115465.43 | 0 | #DIV/0!
831 |  |  | ЭОМ / Устройство зон с обогревом (теплый пол/электрический греющий кабель) - входная группа/воронки на кровле |  | компл | 1 |  |  |  | 0 | 0 | 0 | 0 | 0 | 1 | 0 | 0 | 0 | 0 | 0 | 0 | 0 | 0 | 0 | Вклучено | #DIV/0! |  |  | 1 | 5512320 | 1676780 | 822566.61 | 8011666.61 | 5512320 | 1676780 | 822566.61 | 8011666.61 | #DIV/0! |  |  |  | 1 | 1889043.69 | 1802700.36 | 336924.45 | 4028668.5 | 1889043.69 | 1802700.36 | 336924.45 | 4028668.5 | 4028668.5 |  | #DIV/0! |  |  | 1 | 1063124.99 | 675000.01 | 0 | 1738125 | 1063124.99 | 675000.01 | 0 | 1738125 | 1738125 |  | #DIV/0! |  |  | 1 | 0 | 0.01 | 0 | 0.01 | 0 | 0.01 | 0 | 0.01 | 0.01 | Включено в п/п 938 | #DIV/0! |  |  | 1 | 0 | 0 | 0 | 0 | 0 | 0 | 0 | 0 | 0 |  | #DIV/0! |  |  | 1 | 1000000 | 682101.67 | 568639.68 | 2250741.35 | 1000000 | 682101.67 | 568639.68 | 2250741.35 | 2250741.35 | 0 | #DIV/0!
832 |  |  | ЭОМ / Рабочее освещение и управление (служебно-технические помещения, кладовые, помещение персонала,МОП) |  | компл | 1 |  |  |  | 0 | 0 | 0 | 0 | 0 | 1 | 0 | 0 | 0 | 0 | 0 | 0 | 0 | 0 | 0 | Вклучено | #DIV/0! |  |  | 1 | 2239380 | 439432 | 307623.59 | 2986435.59 | 2239380 | 439432 | 307623.59 | 2986435.59 | #DIV/0! |  |  |  | 1 | 8383957.95 | 7678168.2 | 1474430.85 | 17536557 | 8383957.95 | 7678168.2 | 1474430.85 | 17536557 | 17536557 |  | #DIV/0! |  |  | 1 | 2976750 | 2025000.01 | 0 | 5001750.01 | 2976750 | 2025000.01 | 0 | 5001750.01 | 5001750.01 |  | #DIV/0! |  |  | 1 | 0 | 0.01 | 0 | 0.01 | 0 | 0.01 | 0 | 0.01 | 0.01 | Включено в п/п 843 | #DIV/0! |  |  | 1 | 0 | 0 | 0 | 0 | 0 | 0 | 0 | 0 | 0 |  | #DIV/0! |  |  | 1 | 2750000 | 2665906.7 | 2274558.73 | 7690465.43 | 2750000 | 2665906.7 | 2274558.73 | 7690465.43 | 7690465.43 | 0 | #DIV/0!
833 |  |  | ЭОМ / Аварийное освещение и управление (служебно-технические помещения, кладовые, помещение персонала) |  | компл | 1 |  |  |  | 0 | 0 | 0 | 0 | 0 | 1 | 0 | 0 | 0 | 0 | 0 | 0 | 0 | 0 | 0 | Вклучено | #DIV/0! |  |  | 1 | 4995540 | 601328 | 644631.03 | 6241499.03 | 4995540 | 601328 | 644631.03 | 6241499.03 | #DIV/0! |  |  |  | 1 | 6346337.79 | 6098023.44 | 1134621.42 | 13578982.65 | 6346337.79 | 6098023.44 | 1134621.42 | 13578982.65 | 13578982.65 |  | #DIV/0! |  |  | 1 | 1204875 | 810000 | 0 | 2014875 | 1204875 | 810000 | 0 | 2014875 | 2014875 |  | #DIV/0! |  |  | 1 | 0 | 0.01 | 0 | 0.01 | 0 | 0.01 | 0 | 0.01 | 0.01 | Включено в п/п 843 | #DIV/0! |  |  | 1 | 0 | 0 | 0 | 0 | 0 | 0 | 0 | 0 | 0 |  | #DIV/0! |  |  | 1 | 2000000 | 1364203.35 | 1137279.38 | 4501482.73 | 2000000 | 1364203.35 | 1137279.38 | 4501482.73 | 4501482.73 | 0 | #DIV/0!
834 |  |  | ЭОМ / Управление освещением в зонах мест общего пользования, поддерживающих протокол DALI. |  | компл | 1 |  |  |  | 0 | 0 | 0 | 0 | 0 | 1 | 0 | 0 | 0 | 0 | 0 | 0 | 0 | 0 | 0 | Вклучено | #DIV/0! |  |  | 1 | 3169584 | 508816 | 422982.43 | 4101382.43 | 3169584 | 508816 | 422982.43 | 4101382.43 | #DIV/0! |  |  |  | 1 | 3226231.92 | 27263061 | 2142921.93 | 32632214.85 | 3226231.92 | 27263061 | 2142921.93 | 32632214.85 | 32632214.85 |  | #DIV/0! |  |  | 1 | 1346625 | 945000 | 0 | 2291625 | 1346625 | 945000 | 0 | 2291625 | 2291625 |  | #DIV/0! |  |  | 1 | 0 | 0.01 | 0 | 0.01 | 0 | 0.01 | 0 | 0.01 | 0.01 | Включено в п/п 843 | #DIV/0! |  |  | 1 | 0 | 0 | 0 | 0 | 0 | 0 | 0 | 0 | 0 |  | #DIV/0! |  |  | 1 | 3500000 | 2703406.7 | 2274558.73 | 8477965.43 | 3500000 | 2703406.7 | 2274558.73 | 8477965.43 | 8477965.43 | 0 | #DIV/0!
835 |  |  | ЭОМ / Система балансировки мощностю,Зарядные устройства для электромобилей (организация подключения) |  | компл | 1 |  |  |  | 0 | 0 | 0 | 0 | 0 | 1 | 0 | 0 | 0 | 0 | 0 | 0 | 0 | 0 | 0 | Вклучено | #DIV/0! |  |  | 1 | 7028208 | 485688 | 867367.92 | 8381263.92 | 7028208 | 485688 | 867367.92 | 8381263.92 | #DIV/0! |  |  |  | 1 | 1506989.91 | 1424355.84 | 267891 | 3199236.75 | 1506989.91 | 1424355.84 | 267891 | 3199236.75 | 3199236.75 |  | #DIV/0! |  |  | 1 | 1204875 | 810000 | 0 | 2014875 | 1204875 | 810000 | 0 | 2014875 | 2014875 |  | #DIV/0! |  |  | 1 | 0 | 0.01 | 0 | 0.01 | 0 | 0.01 | 0 | 0.01 | 0.01 | Включено в п/п 939 | #DIV/0! |  |  | 1 | 0 | 0 | 0 | 0 | 0 | 0 | 0 | 0 | 0 |  | #DIV/0! |  |  | 1 | 1768000 | 1036552.52 | 852959.52 | 3657512.04 | 1768000 | 1036552.52 | 852959.52 | 3657512.04 | 3657512.04 | 0 | #DIV/0!
836 |  |  | ЭОМ / ОЗДС |  | компл | 1 |  |  |  | 0 | 0 | 0 | 0 | 0 | 1 | 0 | 0 | 0 | 0 | 0 | 0 | 0 | 0 | 0 | Вклучено | #DIV/0! |  |  | 1 | 2962872 | 416304 | 388882.65 | 3768058.65 | 2962872 | 416304 | 388882.65 | 3768058.65 | #DIV/0! |  |  |  | 1 | 1082485.71 | 1068266.88 | 195354.36 | 2346106.95 | 1082485.71 | 1068266.88 | 195354.36 | 2346106.95 | 2346106.95 |  | #DIV/0! |  |  | 1 | 1204875 | 810000 | 0 | 2014875 | 1204875 | 810000 | 0 | 2014875 | 2014875 |  | #DIV/0! |  |  | 1 | 0 | 0.01 | 0 | 0.01 | 0 | 0.01 | 0 | 0.01 | 0.01 | Включено в п/п 930 | #DIV/0! |  |  | 1 | 0 | 0 | 0 | 0 | 0 | 0 | 0 | 0 | 0 |  | #DIV/0! |  |  | 1 | 500000.01 | 657101.66 | 568639.68 | 1725741.35 | 500000.01 | 657101.66 | 568639.68 | 1725741.35 | 1725741.35 | 0 | #DIV/0!
837 | 10.4.2.1.1.3 | 11.1.3. Монтаж щитового оборудования | Монтаж щитового оборудования |  | шт | [5 empty] | 0 | 0 | 0 | 0 | [5 empty] | 21283277.66 | 6423930.07 | 0 | 27707207.73 | 27707207.73 |  | #DIV/0! | [7 empty] | 84131784 | 43219524.88 | 14489858.39 | 141841167.27 | #DIV/0! | [8 empty] | 30742908.52 | 21597927.48 | 4981563.75 | 57322399.75 | 57322399.75 |  | #DIV/0! | [7 empty] | 48218033.6 | 7477924.22 | 0 | 55695957.82 | 55695957.82 |  | #DIV/0! | [7 empty] | 23152845.7 | 9796636.04 | 4635908.57 | 37585390.31 | 37585390.31 |  | #DIV/0! | [7 empty] | 0 | 0 | 0 | 0 | 0 |  | #DIV/0! | [7 empty] | 40464289.55 | 19610811.42 | 15821830.21 | 75896931.18 | 75896931.18 |  | #DIV/0!
838 |  |  | Щиты распределительные силовые напольного исполнения (ГРЩ, ВРУ-Ж, ВРУ-К, ВРУ-ИТП, ВРУ-АС, ВРУ-ХВС, ВРУ-ПТ, ВРУ-ХЦ) |  | компл | 1 |  |  |  | 0 | 0 | 0 | 0 | 0 | 1 | 21283277.66 | 6423930.07 | 0 | 27707207.73 | 21283277.66 | 6423930.07 | 0 | 27707207.73 | 27707207.73 |  | #DIV/0! |  |  | 1 | 53917380 | 2544080 | 6524304.5 | 62985764.5 | 53917380 | 2544080 | 6524304.5 | 62985764.5 | #DIV/0! |  |  |  | 1 | 6112860.48 | 5919978.96 | 1095880.26 | 13128719.7 | 6112860.48 | 5919978.96 | 1095880.26 | 13128719.7 | 13128719.7 |  | #DIV/0! |  |  | 1 | 35216062.2 | 4183924.05 | 0 | 39399986.25 | 35216062.2 | 4183924.05 | 0 | 39399986.25 | 39399986.25 |  | #DIV/0! |  |  | 1 | 14714413.97 | 7669544.98 | 3629338.25 | 26013297.2 | 14714413.97 | 7669544.98 | 3629338.25 | 26013297.2 | 26013297.2 |  | #DIV/0! |  |  | 1 | 0 | 0 | 0 | 0 | 0 | 0 | 0 | 0 | 0 |  | #DIV/0! |  |  | 1 | 25650044.32 | 12028230.72 | 9666874.57 | 47345149.61 | 25650044.32 | 12028230.72 | 9666874.57 | 47345149.61 | 47345149.61 | 0 | #DIV/0!
839 |  |  | Щиты распределительные силовые навесного исполнения (ЩО, ЩРкпп, ЩРук, ЩРмоп, ЩВ1, ЩССк, ЩССа, ЩССд, ЩОК, ЩТЗ, ЩАО, ЩССспз, ЩО-АС, ОЗДС, ЩВп, ЩАО-АС) |  | компл | 1 |  |  |  | 0 | 0 | 0 | 0 | 0 | 1 | 0 | 0 | 0 | 0 | 0 | 0 | 0 | 0 | 0 | Вклучено | #DIV/0! |  |  | 1 | 7889508 | 555072 | 974745.97 | 9419325.97 | 7889508 | 555072 | 974745.97 | 9419325.97 | #DIV/0! |  |  |  | 1 | 9445218.45 | 6921479.16 | 1549028.19 | 17915725.8 | 9445218.45 | 6921479.16 | 1549028.19 | 17915725.8 | 17915725.8 |  | #DIV/0! |  |  | 1 | 2738738.24 | 1215000 | 0 | 3953738.24 | 2738738.24 | 1215000 | 0 | 3953738.24 | 3953738.24 |  | #DIV/0! |  |  | 1 | 1152783.21 | 620678.8 | 293714.08 | 2067176.09 | 1152783.21 | 620678.8 | 293714.08 | 2067176.09 | 2067176.09 |  | #DIV/0! |  |  | 1 | 0 | 0 | 0 | 0 | 0 | 0 | 0 | 0 | 0 |  | #DIV/0! |  |  | 1 | 4249586.56 | 3868555.43 | 3289011.91 | 11407153.9 | 4249586.56 | 3868555.43 | 3289011.91 | 11407153.9 | 11407153.9 | 0 | #DIV/0!
840 |  |  | Установка конденсаторная |  | шт | 2 |  |  |  | 0 | 0 | 0 | 0 | 0 | 2 | 0 | 0 | 0 | 0 | 0 | 0 | 0 | 0 | 0 | Вклучено | #DIV/0! |  |  | 2 | 2687256 | 185024 | 331565.99 | 3203845.99 | 5374512 | 370048 | 663131.98 | 6407691.98 | #DIV/0! |  |  |  | 2 | 252968 | 214446.96 | 43371.34 | 510786.3 | 505936 | 428893.92 | 86742.68 | 1021572.6 | 1021572.6 |  | #DIV/0! |  |  | 2 | 675000.01 | 337500 | 0 | 1012500.01 | 1350000.02 | 675000 | 0 | 2025000.02 | 2025000.02 |  | #DIV/0! |  |  | 2 | 0 | 0.01 | 0 | 0.01 | 0 | 0.02 | 0 | 0.02 | 0.02 | Включено в п/п 838 | #DIV/0! |  |  | 2 | 0 | 0 | 0 | 0 | 0 | 0 | 0 | 0 | 0 |  | #DIV/0! |  |  | 2 | 595445.4 | 282612.94 | 227455.87 | 1105514.21 | 1190890.8 | 565225.88 | 454911.74 | 2211028.42 | 2211028.42 | 0 | #DIV/0!
841 |  |  | Щиты этажные |  | шт | 17 |  |  |  | 0 | 0 | 0 | 0 | 0 | 17 | 0 | 0 | 0 | 0 | 0 | 0 | 0 | 0 | 0 | Вклучено | #DIV/0! |  |  | 17 | 689040 | 688058 | 155353.54 | 1532451.54 | 11713680 | 11696986 | 2641010.18 | 26051676.18 | #DIV/0! |  |  |  | 17 | 367698.67 | 214667.28 | 56752.3 | 639118.25 | 6250877.39 | 3649343.76 | 964789.1 | 10865010.25 | 10865010.25 |  | #DIV/0! |  |  | 17 | 374475.62 | 67500.01 | 0 | 441975.63 | 6366085.54 | 1147500.17 | 0 | 7513585.71 | 7513585.71 |  | #DIV/0! |  |  | 17 | 325011.48 | 49100.8 | 23235.2 | 397347.48 | 5525195.16 | 834713.6 | 394998.4 | 6754907.16 | 6754907.16 |  | #DIV/0! |  |  | 17 | 0 | 0 | 0 | 0 | 0 | 0 | 0 | 0 | 0 |  | #DIV/0! |  |  | 17 | 321081.63 | 117190.35 | 90982.35 | 529254.33 | 5458387.71 | 1992235.95 | 1546699.95 | 8997323.61 | 8997323.61 | 0 | #DIV/0!
842 |  |  | Щиты квартирные |  | шт | 76 |  |  |  | 0 | 0 | 0 | 0 | 0 | 76 | 0 | 0 | 0 | 0 | 0 | 0 | 0 | 0 | 0 | Вклучено | #DIV/0! |  |  | 76 | 68904 | 369122.88 | 48508.76 | 486535.64 | 5236704 | 28053338.88 | 3686665.76 | 36976708.64 | #DIV/0! |  |  |  | 76 | 110894.95 | 61555.68 | 16909.52 | 189360.15 | 8428016.2 | 4678231.68 | 1285123.52 | 14391371.4 | 14391371.4 |  | #DIV/0! |  |  | 76 | 33515.1 | 3375 | 0 | 36890.1 | 2547147.6 | 256500 | 0 | 2803647.6 | 2803647.6 |  | #DIV/0! |  |  | 76 | 23163.86 | 8838.14 | 4182.34 | 36184.34 | 1760453.36 | 671698.64 | 317857.84 | 2750009.84 | 2750009.84 |  | #DIV/0! |  |  | 76 | 0 | 0 | 0 | 0 | 0 | 0 | 0 | 0 | 0 |  | #DIV/0! |  |  | 76 | 51518.16 | 15217.94 | 11372.79 | 78108.89 | 3915380.16 | 1156563.44 | 864332.04 | 5936275.64 | 5936275.64 | 0 | #DIV/0!
843 | 10.4.2.1.1.4 | 11.1.4. Монтаж рабочего и аварийного освещения (осветительные приборы) | Монтаж рабочего и аварийного освещения (осветительные приборы) |  | шт | [5 empty] | 0 | 0 | 0 | 0 | [5 empty] | 0 | 0 | 0 | 0 | 0 |  | #DIV/0! | [7 empty] | 11885940 | 1595832 | 1551902.95 | 15033674.95 | #DIV/0! | [8 empty] | 9169290.72 | 8879968.44 | 1643820.39 | 19693079.55 | 19693079.55 |  | #DIV/0! | [7 empty] | 38363365.8 | 7554076.19 | 0 | 45917441.99 | 45917441.99 |  | #DIV/0! | [7 empty] | 22310007.49 | 13523722.78 | 6399618.81 | 42233349.08 | 42233349.08 |  | #DIV/0! | [7 empty] | 0 | 0 | 0 | 0 | 0 |  | #DIV/0! | [7 empty] | 18237629 | 7232898.21 | 5686396.81 | 31156924.02 | 31156924.02 |  | #DIV/0!
844 |  |  | Монтаж рабочего и аварийного освещения (осветительные приборы) |  | компл | 1 |  |  |  | 0 | 0 | 0 | 0 | 0 | 1 | 0 | 0 | 0 | 0 | 0 | 0 | 0 | 0 | 0 | Вклучено | #DIV/0! |  |  | 1 | 11885940 | 1595832 | 1551902.95 | 15033674.95 | 11885940 | 1595832 | 1551902.95 | 15033674.95 | #DIV/0! |  |  |  | 1 | 9169290.72 | 8879968.44 | 1643820.39 | 19693079.55 | 9169290.72 | 8879968.44 | 1643820.39 | 19693079.55 | 19693079.55 |  | #DIV/0! |  |  | 1 | 38363365.8 | 7554076.19 | 0 | 45917441.99 | 38363365.8 | 7554076.19 | 0 | 45917441.99 | 45917441.99 |  | #DIV/0! |  |  | 1 | 22310007.49 | 13523722.78 | 6399618.81 | 42233349.08 | 22310007.49 | 13523722.78 | 6399618.81 | 42233349.08 | 42233349.08 |  | #DIV/0! |  |  | 1 | 0 | 0 | 0 | 0 | 0 | 0 | 0 | 0 | 0 |  | #DIV/0! |  |  | 1 | 18237629 | 7232898.21 | 5686396.81 | 31156924.02 | 18237629 | 7232898.21 | 5686396.81 | 31156924.02 | 31156924.02 | 0 | #DIV/0!
845 | 10.4.2.1.1.5 | 11.1.5. Монтаж шинопроводов | Монтаж шинопроводов |  | пог.м | [5 empty] | 0 | 0 | 0 | 0 | [5 empty] | 0 | 0 | 0 | 0 | 0 |  | #DIV/0! | [7 empty] | 11024640 | 1318296 | 1421670.8 | 13764606.8 | #DIV/0! | [8 empty] | 2568250.41 | 1980744.84 | 427595.25 | 4976590.5 | 4976590.5 |  | #DIV/0! | [7 empty] | 1350000 | 67500.01 | 0 | 1417500.01 | 1417500.01 |  | #DIV/0! | [7 empty] | 2873038.95 | 1060577.28 | 501880.32 | 4435496.55 | 4435496.55 |  | #DIV/0! | [7 empty] | 0 | 0 | 0 | 0 | 0 |  | #DIV/0! | [7 empty] | 1659158.3 | 1347161.28 | 1137279.38 | 4143598.96 | 4143598.96 |  | #DIV/0!
846 |  |  | Монтаж шинопроводов |  | компл | 1 |  |  |  | 0 | 0 | 0 | 0 | 0 | 1 | 0 | 0 | 0 | 0 | 0 | 0 | 0 | 0 | 0 | Вклучено | #DIV/0! |  |  | 1 | 11024640 | 1318296 | 1421670.8 | 13764606.8 | 11024640 | 1318296 | 1421670.8 | 13764606.8 | #DIV/0! |  |  |  | 1 | 2568250.41 | 1980744.84 | 427595.25 | 4976590.5 | 2568250.41 | 1980744.84 | 427595.25 | 4976590.5 | 4976590.5 |  | #DIV/0! |  |  | 1 | 1350000 | 67500.01 | 0 | 1417500.01 | 1350000 | 67500.01 | 0 | 1417500.01 | 1417500.01 |  | #DIV/0! |  |  | 1 | 2873038.95 | 1060577.28 | 501880.32 | 4435496.55 | 2873038.95 | 1060577.28 | 501880.32 | 4435496.55 | 4435496.55 |  | #DIV/0! |  |  | 1 | 0 | 0 | 0 | 0 | 0 | 0 | 0 | 0 | 0 |  | #DIV/0! |  |  | 1 | 1659158.3 | 1347161.28 | 1137279.38 | 4143598.96 | 1659158.3 | 1347161.28 | 1137279.38 | 4143598.96 | 4143598.96 | 0 | #DIV/0!
847 | 10.4.2.1.1.6 | 11.1.6. Монтаж электроустановочных изделий/выключателей/розеток/коробок | Монтаж электроустановочных изделий/выключателей/розеток/коробок |  | шт | [5 empty] | 0 | 0 | 0 | 0 | [5 empty] | 0 | 0 | 0 | 0 | 0 |  | #DIV/0! | [7 empty] | 620136 | 878864 | 168322.34 | 1667322.34 | #DIV/0! | [8 empty] | 4223816.79 | 3583145.16 | 724336.05 | 8531298 | 8531298 |  | #DIV/0! | [7 empty] | 1776924.01 | 4650824.24 | 0 | 6427748.25 | 6427748.25 |  | #DIV/0! | [7 empty] | 3032637.98 | 1353162.03 | 640335.6 | 5026135.61 | 5026135.61 |  | #DIV/0! | [7 empty] | 0 | 0 | 0 | 0 | 0 |  | #DIV/0! | [7 empty] | 2500000 | 3285508.4 | 2843198.42 | 8628706.82 | 8628706.82 |  | #DIV/0!
848 |  |  | Монтаж электроустановочных изделий/выключателей/розеток/коробок |  | компл | 1 |  |  |  | 0 | 0 | 0 | 0 | 0 | 1 | 0 | 0 | 0 | 0 | 0 | 0 | 0 | 0 | 0 | Вклучено | #DIV/0! |  |  | 1 | 620136 | 878864 | 168322.34 | 1667322.34 | 620136 | 878864 | 168322.34 | 1667322.34 | #DIV/0! |  |  |  | 1 | 4223816.79 | 3583145.16 | 724336.05 | 8531298 | 4223816.79 | 3583145.16 | 724336.05 | 8531298 | 8531298 |  | #DIV/0! |  |  | 1 | 1776924.01 | 4650824.24 | 0 | 6427748.25 | 1776924.01 | 4650824.24 | 0 | 6427748.25 | 6427748.25 |  | #DIV/0! |  |  | 1 | 3032637.98 | 1353162.03 | 640335.6 | 5026135.61 | 3032637.98 | 1353162.03 | 640335.6 | 5026135.61 | 5026135.61 |  | #DIV/0! |  |  | 1 | 0 | 0 | 0 | 0 | 0 | 0 | 0 | 0 | 0 |  | #DIV/0! |  |  | 1 | 2500000 | 3285508.4 | 2843198.42 | 8628706.82 | 2500000 | 3285508.4 | 2843198.42 | 8628706.82 | 8628706.82 | 0 | #DIV/0!
849 | 10.4.2.1.1.7 | 11.1.8. Система резервного электроснабжения. Дизельная электростанция / ИБП | Система резервного электроснабжения. Дизельная электростанция / ИБП |  | компл | [5 empty] | 0 | 0 | 0 | 0 | [5 empty] | 0 | 0 | 0 | 0 | 0 |  | #DIV/0! | [7 empty] | 6924852 | 277536 | 832542.61 | 8034930.61 | #DIV/0! | [8 empty] | 0 | 0 | 0 | 0 | 0 |  | #DIV/0! | [7 empty] | 0 | 0 | 0 | 0 | 0 |  | #DIV/0! | [7 empty] | 0 | 0.01 | 0 | 0.01 | 0.01 |  | #DIV/0! | [7 empty] | 0 | 0 | 0 | 0 | 0 |  | #DIV/0! | [7 empty] | 4500000 | 730681.34 | 454911.75 | 5685593.09 | 5685593.09 |  | #DIV/0!
850 |  |  | Система резервного электроснабжения. Дизельная электростанция / ИБП |  | компл | 1 |  |  |  | 0 | 0 | 0 | 0 | 0 | 1 | 0 | 0 | 0 | 0 | 0 | 0 | 0 | 0 | 0 | Вклучено | #DIV/0! |  |  | 1 | 6924852 | 277536 | 832542.61 | 8034930.61 | 6924852 | 277536 | 832542.61 | 8034930.61 | #DIV/0! |  |  |  | 1 | 0 | 0 | 0 | 0 | 0 | 0 | 0 | 0 | 0 |  | #DIV/0! |  |  | 1 | 0 | 0 | 0 | 0 | 0 | 0 | 0 | 0 | 0 |  | #DIV/0! |  |  | 1 | 0 | 0.01 | 0 | 0.01 | 0 | 0.01 | 0 | 0.01 | 0.01 | Не включено в КП. Нет в проекте. | #DIV/0! |  |  | 1 | 0 | 0 | 0 | 0 | 0 | 0 | 0 | 0 | 0 |  | #DIV/0! |  |  | 1 | 4500000 | 730681.34 | 454911.75 | 5685593.09 | 4500000 | 730681.34 | 454911.75 | 5685593.09 | 5685593.09 | 0 | #DIV/0!
851 | 10.4.2.1.1.8 | 11.1.7. Пусконаладочные работы | Пусконаладочные работы |  | компл | [5 empty] | 0 | 0 | 0 | 0 | [5 empty] | 0 | 4590572.6 | 0 | 4590572.6 | 4590572.6 |  | #DIV/0! | [7 empty] | 0 | 3700480 | 406295.3 | 4106775.3 | #DIV/0! | [8 empty] | 0 | 2959989.48 | 191851.17 | 3151840.65 | 3151840.65 |  | #DIV/0! | [7 empty] | 1435923.44 | 5882981.39 | 0 | 7318904.83 | 7318904.83 |  | #DIV/0! | [7 empty] | 1642664.93 | 3663180.84 | 1733469.51 | 7039315.28 | 7039315.28 |  | #DIV/0! | [7 empty] | 0 | 0 | 0 | 0 | 0 |  | #DIV/0! | [7 empty] | 0 | 1264203.36 | 1137279.38 | 2401482.74 | 2401482.74 |  | #DIV/0!
852 |  |  | Пусконаладочные работы |  | компл | 1 |  |  |  | 0 | 0 | 0 | 0 | 0 | 1 | 0 | 4590572.6 | 0 | 4590572.6 | 0 | 4590572.6 | 0 | 4590572.6 | 4590572.6 |  | #DIV/0! |  |  | 1 | 0 | 3700480 | 406295.3 | 4106775.3 | 0 | 3700480 | 406295.3 | 4106775.3 | #DIV/0! |  |  |  | 1 | 0 | 2959989.48 | 191851.17 | 3151840.65 | 0 | 2959989.48 | 191851.17 | 3151840.65 | 3151840.65 |  | #DIV/0! |  |  | 1 | 1435923.44 | 5882981.39 | 0 | 7318904.83 | 1435923.44 | 5882981.39 | 0 | 7318904.83 | 7318904.83 |  | #DIV/0! |  |  | 1 | 1642664.93 | 3663180.84 | 1733469.51 | 7039315.28 | 1642664.93 | 3663180.84 | 1733469.51 | 7039315.28 | 7039315.28 |  | #DIV/0! |  |  | 1 | 0 | 0 | 0 | 0 | 0 | 0 | 0 | 0 | 0 |  | #DIV/0! |  |  | 1 | 0 | 1264203.36 | 1137279.38 | 2401482.74 | 0 | 1264203.36 | 1137279.38 | 2401482.74 | 2401482.74 | 0 | #DIV/0!
853 | 10.4.2.1.2 | 11.2. Монтаж системы молниезащиты и заземления | Молниезащита и заземление |  | компл | [5 empty] | 0 | 0 | 0 | 0 | [5 empty] | 0 | 0 | 0 | 0 | 0 |  | #DIV/0! | [7 empty] | 8440740 | 2289672 | 1229043.29 | 11959455.29 | #DIV/0! | [8 empty] | 2950304.19 | 3316078.44 | 558655.77 | 6825038.4 | 6825038.4 |  | #DIV/0! | [7 empty] | 2654602.2 | 7304702.85 | 0 | 9959305.05 | 9959305.05 |  | #DIV/0! | [7 empty] | 1407739.5 | 4023396.49 | 1903928.7 | 7335064.69 | 7335064.69 |  | #DIV/0! | [7 empty] | 0 | 0 | 0 | 0 | 0 |  | #DIV/0! | [7 empty] | 2200000 | 3614371.68 | 3152538.39 | 8966910.07 | 8966910.07 |  | #DIV/0!
854 |  |  | Молниезащита и заземление |  | компл | 1 |  |  |  | 0 | 0 | 0 | 0 | 0 | 1 | 0 | 0 | 0 | 0 | 0 | 0 | 0 | 0 | 0 | Вклучено | #DIV/0! |  |  | 1 | 8440740 | 2289672 | 1229043.29 | 11959455.29 | 8440740 | 2289672 | 1229043.29 | 11959455.29 | #DIV/0! |  |  |  | 1 | 2950304.19 | 3316078.44 | 558655.77 | 6825038.4 | 2950304.19 | 3316078.44 | 558655.77 | 6825038.4 | 6825038.4 |  | #DIV/0! |  |  | 1 | 2654602.2 | 7304702.85 | 0 | 9959305.05 | 2654602.2 | 7304702.85 | 0 | 9959305.05 | 9959305.05 |  | #DIV/0! |  |  | 1 | 1407739.5 | 4023396.49 | 1903928.7 | 7335064.69 | 1407739.5 | 4023396.49 | 1903928.7 | 7335064.69 | 7335064.69 |  | #DIV/0! |  |  | 1 | 0 | 0 | 0 | 0 | 0 | 0 | 0 | 0 | 0 |  | #DIV/0! |  |  | 1 | 2200000 | 3614371.68 | 3152538.39 | 8966910.07 | 2200000 | 3614371.68 | 3152538.39 | 8966910.07 | 8966910.07 | 0 | #DIV/0!
855 | 10.4.2.2 | 11.3. Сети связи | Сети связи |  | компл | [5 empty] | 0 | 0 | 0 | 0 | [5 empty] | 15375640.54 | 16730581.79 | 0 | 32106222.33 | 32106222.33 |  | #DIV/0! | [7 empty] | 18369180 | 13022504.54 | 3557418.64 | 34949103.18 | #DIV/0! | [8 empty] | 32028841.89 | 26239305.24 | 5432211.27 | 63700358.4 | 63700358.4 |  | #DIV/0! | [7 empty] | 41650313.39 | 29462633.55 | 0 | 71112946.94 | 71112946.94 |  | #DIV/0! | [7 empty] | 34995227.61 | 12989028.77 | 6146593.97 | 54130850.35 | 54130850.35 |  | #DIV/0! | [7 empty] | 0 | 0 | 0 | 0 | 0 |  | #DIV/0! | [7 empty] | 16445000.01 | 14728486.85 | 12510073.03 | 43683559.89 | 43683559.89 |  | #DIV/0!
856 | 10.4.2.2.1 | 11.3.1. Система радиофикации и оповещения о ГО ч ЧС | Система радиофикации и оповещения о ГО ч ЧС |  | компл | [5 empty] | 0 | 0 | 0 | 0 | [5 empty] | 5167406.9 | 2139464.07 | 0 | 7306870.97 | 7306870.97 |  | #DIV/0! | [7 empty] | 1645239.6 | 1133357.9 | 314997.12 | 3093594.62 | #DIV/0! | [8 empty] | 2738052.09 | 3204800.64 | 526714.92 | 6469567.65 | 6469567.65 |  | #DIV/0! | [7 empty] | 15531485.39 | 4721419.8 | 0 | 20252905.19 | 20252905.19 |  | #DIV/0! | [7 empty] | 3765872.9 | 1678957.88 | 794506.86 | 6239337.64 | 6239337.64 |  | #DIV/0! | [7 empty] | 0 | 0 | 0 | 0 | 0 |  | #DIV/0! | [7 empty] | 3000000 | 2362355.87 | 1990238.89 | 7352594.76 | 7352594.76 |  | #DIV/0!
857 |  |  | Система радиофикации и оповещения о ГО ч ЧС |  | компл | 1 |  |  |  | 0 | 0 | 0 | 0 | 0 | 1 | 5167406.9 | 2139464.07 | 0 | 7306870.97 | 5167406.9 | 2139464.07 | 0 | 7306870.97 | 7306870.97 |  | #DIV/0! |  |  | 1 | 1645239.6 | 1133357.9 | 314997.12 | 3093594.62 | 1645239.6 | 1133357.9 | 314997.12 | 3093594.62 | #DIV/0! |  |  |  | 1 | 2738052.09 | 3204800.64 | 526714.92 | 6469567.65 | 2738052.09 | 3204800.64 | 526714.92 | 6469567.65 | 6469567.65 |  | #DIV/0! |  |  | 1 | 15531485.39 | 4721419.8 | 0 | 20252905.19 | 15531485.39 | 4721419.8 | 0 | 20252905.19 | 20252905.19 |  | #DIV/0! |  |  | 1 | 3765872.9 | 1678957.88 | 794506.86 | 6239337.64 | 3765872.9 | 1678957.88 | 794506.86 | 6239337.64 | 6239337.64 |  | #DIV/0! |  |  | 1 | 0 | 0 | 0 | 0 | 0 | 0 | 0 | 0 | 0 |  | #DIV/0! |  |  | 1 | 3000000 | 2362355.87 | 1990238.89 | 7352594.76 | 3000000 | 2362355.87 | 1990238.89 | 7352594.76 | 7352594.76 | 0 | #DIV/0!
858 | 10.4.2.2.2 | 11.3.2. Структурированная кабельная система систем связи | Структурированная кабельная система систем связи (СКС СС) |  | компл | [5 empty] | 0 | 0 | 0 | 0 | [5 empty] | 10208233.64 | 14591117.72 | 0 | 24799351.36 | 24799351.36 |  | #DIV/0! | [7 empty] | 2060542.8 | 1400030.35 | 392378.96 | 3852952.11 | #DIV/0! | [8 empty] | 10527704.16 | 5652912.24 | 1592921.1 | 17773537.5 | 17773537.5 |  | #DIV/0! | [7 empty] | 8328310.65 | 7517142.9 | 0 | 15845453.55 | 15845453.55 |  | #DIV/0! | [7 empty] | 14537940 | 5647403.8 | 2672432.16 | 22857775.96 | 22857775.96 |  | #DIV/0! | [7 empty] | 0 | 0 | 0 | 0 | 0 |  | #DIV/0! | [7 empty] | 2100000.01 | 3265508.39 | 2843198.42 | 8208706.82 | 8208706.82 |  | #DIV/0!
859 |  |  | Структурированная кабельная система систем связи (СКС СС) |  | компл | 1 |  |  |  | 0 | 0 | 0 | 0 | 0 | 1 | 10208233.64 | 14591117.72 | 0 | 24799351.36 | 10208233.64 | 14591117.72 | 0 | 24799351.36 | 24799351.36 |  | #DIV/0! |  |  | 1 | 2060542.8 | 1400030.35 | 392378.96 | 3852952.11 | 2060542.8 | 1400030.35 | 392378.96 | 3852952.11 | #DIV/0! |  |  |  | 1 | 10527704.16 | 5652912.24 | 1592921.1 | 17773537.5 | 10527704.16 | 5652912.24 | 1592921.1 | 17773537.5 | 17773537.5 |  | #DIV/0! |  |  | 1 | 8328310.65 | 7517142.9 | 0 | 15845453.55 | 8328310.65 | 7517142.9 | 0 | 15845453.55 | 15845453.55 |  | #DIV/0! |  |  | 1 | 14537940 | 5647403.8 | 2672432.16 | 22857775.96 | 14537940 | 5647403.8 | 2672432.16 | 22857775.96 | 22857775.96 |  | #DIV/0! |  |  | 1 | 0 | 0 | 0 | 0 | 0 | 0 | 0 | 0 | 0 |  | #DIV/0! |  |  | 1 | 2100000.01 | 3265508.39 | 2843198.42 | 8208706.82 | 2100000.01 | 3265508.39 | 2843198.42 | 8208706.82 | 8208706.82 | 0 | #DIV/0!
860 | 10.4.2.2.3 | 11.3.3. Система тревожной сигнализации для санузлов МГН (СТС МГН) | Система тревожной сигнализации для санузлов МГН (СТС МГН) |  | компл | [5 empty] | 0 | 0 | 0 | 0 | [5 empty] | 0 | 0 | 0 | 0 | 0 |  | #DIV/0! | [7 empty] | 886512.6 | 677792.47 | 177098.68 | 1741403.75 | #DIV/0! | [8 empty] | 2844178.14 | 2692922.76 | 505901.85 | 6043002.75 | 6043002.75 |  | #DIV/0! | [7 empty] | 607500 | 270000.01 | 0 | 877500.01 | 877500.01 |  | #DIV/0! | [7 empty] | 2877148.84 | 1999486.21 | 946185.44 | 5822820.49 | 5822820.49 |  | #DIV/0! | [7 empty] | 0 | 0 | 0 | 0 | 0 |  | #DIV/0! | [7 empty] | 450000 | 654601.66 | 568639.68 | 1673241.34 | 1673241.34 |  | #DIV/0!
861 |  |  | Система тревожной сигнализации для санузлов МГН (СТС МГН) |  | компл | 1 |  |  |  | 0 | 0 | 0 | 0 | 0 | 1 | 0 | 0 | 0 | 0 | 0 | 0 | 0 | 0 | 0 | Вклучено | #DIV/0! |  |  | 1 | 886512.6 | 677792.47 | 177098.68 | 1741403.75 | 886512.6 | 677792.47 | 177098.68 | 1741403.75 | #DIV/0! |  |  |  | 1 | 2844178.14 | 2692922.76 | 505901.85 | 6043002.75 | 2844178.14 | 2692922.76 | 505901.85 | 6043002.75 | 6043002.75 |  | #DIV/0! |  |  | 1 | 607500 | 270000.01 | 0 | 877500.01 | 607500 | 270000.01 | 0 | 877500.01 | 877500.01 |  | #DIV/0! |  |  | 1 | 2877148.84 | 1999486.21 | 946185.44 | 5822820.49 | 2877148.84 | 1999486.21 | 946185.44 | 5822820.49 | 5822820.49 |  | #DIV/0! |  |  | 1 | 0 | 0 | 0 | 0 | 0 | 0 | 0 | 0 | 0 |  | #DIV/0! |  |  | 1 | 450000 | 654601.66 | 568639.68 | 1673241.34 | 450000 | 654601.66 | 568639.68 | 1673241.34 | 1673241.34 | 0 | #DIV/0!
862 | 10.4.2.2.4 | 11.3.4. Система усиления сотовой связи (СУСС) | Система усиления сотовой связи (СУСС) |  | компл | [5 empty] | 0 | 0 | 0 | 0 | [5 empty] | 0 | 0 | 0 | 0 | 0 |  | #DIV/0! | [7 empty] | 3178666.8 | 1688925.5 | 553604.92 | 5421197.22 | #DIV/0! | [8 empty] | 3205006.71 | 2915478.36 | 562365.03 | 6682850.1 | 6682850.1 |  | #DIV/0! | [7 empty] | 10433017.36 | 9191570.85 | 0 | 19624588.21 | 19624588.21 |  | #DIV/0! | [7 empty] | 10411610.72 | 1984222.96 | 938962.65 | 13334796.33 | 13334796.33 |  | #DIV/0! | [7 empty] | 0 | 0 | 0 | 0 | 0 |  | #DIV/0! | [7 empty] | 3999999.99 | 2728406.71 | 2274558.73 | 9002965.43 | 9002965.43 |  | #DIV/0!
863 |  |  | Система усиления сотовой связи (СУСС) |  | компл | 1 |  |  |  | 0 | 0 | 0 | 0 | 0 | 1 | 0 | 0 | 0 | 0 | 0 | 0 | 0 | 0 | 0 | Вклучено | #DIV/0! |  |  | 1 | 3178666.8 | 1688925.5 | 553604.92 | 5421197.22 | 3178666.8 | 1688925.5 | 553604.92 | 5421197.22 | #DIV/0! |  |  |  | 1 | 3205006.71 | 2915478.36 | 562365.03 | 6682850.1 | 3205006.71 | 2915478.36 | 562365.03 | 6682850.1 | 6682850.1 |  | #DIV/0! |  |  | 1 | 10433017.36 | 9191570.85 | 0 | 19624588.21 | 10433017.36 | 9191570.85 | 0 | 19624588.21 | 19624588.21 |  | #DIV/0! |  |  | 1 | 10411610.72 | 1984222.96 | 938962.65 | 13334796.33 | 10411610.72 | 1984222.96 | 938962.65 | 13334796.33 | 13334796.33 |  | #DIV/0! |  |  | 1 | 0 | 0 | 0 | 0 | 0 | 0 | 0 | 0 | 0 |  | #DIV/0! |  |  | 1 | 3999999.99 | 2728406.71 | 2274558.73 | 9002965.43 | 3999999.99 | 2728406.71 | 2274558.73 | 9002965.43 | 9002965.43 | 0 | #DIV/0!
864 | 10.4.2.2.5 | 11.3.5. Беспроводная сеть WI-FI | Беспроводная сеть WI-FI |  | компл | [5 empty] | 0 | 0 | 0 | 0 | [5 empty] | 0 | 0 | 0 | 0 | 0 |  | #DIV/0! | [7 empty] | 2012623.2 | 1155580.61 | 359989.25 | 3528193.06 | #DIV/0! | [8 empty] | 4011564.69 | 2448111.6 | 626040.66 | 7085716.95 | 7085716.95 |  | #DIV/0! | [7 empty] | 4049999.99 | 4049999.99 | 0 | 8099999.98 | 8099999.98 |  | #DIV/0! | [7 empty] | 3402655.15 | 1678957.88 | 794506.86 | 5876119.89 | 5876119.89 |  | #DIV/0! | [7 empty] | 0 | 0 | 0 | 0 | 0 |  | #DIV/0! | [7 empty] | 2645000 | 2344605.87 | 1990238.89 | 6979844.76 | 6979844.76 |  | #DIV/0!
865 |  |  | Беспроводная сеть WI-FI |  | компл | 1 |  |  |  | 0 | 0 | 0 | 0 | 0 | 1 | 0 | 0 | 0 | 0 | 0 | 0 | 0 | 0 | 0 | Вклучено | #DIV/0! |  |  | 1 | 2012623.2 | 1155580.61 | 359989.25 | 3528193.06 | 2012623.2 | 1155580.61 | 359989.25 | 3528193.06 | #DIV/0! |  |  |  | 1 | 4011564.69 | 2448111.6 | 626040.66 | 7085716.95 | 4011564.69 | 2448111.6 | 626040.66 | 7085716.95 | 7085716.95 |  | #DIV/0! |  |  | 1 | 4049999.99 | 4049999.99 | 0 | 8099999.98 | 4049999.99 | 4049999.99 | 0 | 8099999.98 | 8099999.98 |  | #DIV/0! |  |  | 1 | 3402655.15 | 1678957.88 | 794506.86 | 5876119.89 | 3402655.15 | 1678957.88 | 794506.86 | 5876119.89 | 5876119.89 |  | #DIV/0! |  |  | 1 | 0 | 0 | 0 | 0 | 0 | 0 | 0 | 0 | 0 |  | #DIV/0! |  |  | 1 | 2645000 | 2344605.87 | 1990238.89 | 6979844.76 | 2645000 | 2344605.87 | 1990238.89 | 6979844.76 | 6979844.76 | 0 | #DIV/0!
866 | 10.4.2.2.6 | 11.3.6. Кабельные линии систем связи | Кабельные линии систем связи |  | пог.м | [5 empty] | 0 | 0 | 0 | 0 | [5 empty] | 0 | 0 | 0 | 0 | 0 |  | #DIV/0! | [7 empty] | 3434238 | 4111200.24 | 849160.81 | 8394599.05 | #DIV/0! | [8 empty] | 6197761.32 | 6988245.84 | 1175011.14 | 14361018.3 | 14361018.3 |  | #DIV/0! | [7 empty] | 1350000 | 2700000 | 0 | 4050000 | 4050000 |  | #DIV/0! | [7 empty] | 0 | 0.01 | 0 | 0.01 | 0.01 |  | #DIV/0! | [7 empty] | 0 | 0 | 0 | 0 | 0 |  | #DIV/0! | [7 empty] | 1750000 | 1983805.03 | 1705919.06 | 5439724.09 | 5439724.09 |  | #DIV/0!
867 |  |  | Кабельные линии систем связи |  | пог.м | 1 |  |  |  | 0 | 0 | 0 | 0 | 0 | 1 | 0 | 0 | 0 | 0 | 0 | 0 | 0 | 0 | 0 | Вклучено | #DIV/0! |  |  | 1 | 3434238 | 4111200.24 | 849160.81 | 8394599.05 | 3434238 | 4111200.24 | 849160.81 | 8394599.05 | #DIV/0! |  |  |  | 1 | 6197761.32 | 6988245.84 | 1175011.14 | 14361018.3 | 6197761.32 | 6988245.84 | 1175011.14 | 14361018.3 | 14361018.3 |  | #DIV/0! |  |  | 1 | 1350000 | 2700000 | 0 | 4050000 | 1350000 | 2700000 | 0 | 4050000 | 4050000 |  | #DIV/0! |  |  | 1 | 0 | 0.01 | 0 | 0.01 | 0 | 0.01 | 0 | 0.01 | 0.01 | Включено в п/п 856, 858, 860 ,862, 864, 868, 870 | #DIV/0! |  |  | 1 | 0 | 0 | 0 | 0 | 0 | 0 | 0 | 0 | 0 |  | #DIV/0! |  |  | 1 | 1750000 | 1983805.03 | 1705919.06 | 5439724.09 | 1750000 | 1983805.03 | 1705919.06 | 5439724.09 | 5439724.09 | 0 | #DIV/0!
868 | 10.4.2.2.7 | 11.3.7. Система часофикация (СЧ) | Система часофикация (СЧ) |  | компл | [5 empty] | 0 | 0 | 0 | 0 | [5 empty] | 0 | 0 | 0 | 0 | 0 |  | #DIV/0! | [7 empty] | 742753.8 | 500010.84 | 140928.24 | 1383692.88 | #DIV/0! | [8 empty] | 445729.41 | 267066.72 | 69239.52 | 782035.65 | 782035.65 |  | #DIV/0! | [7 empty] | 0 | 0 | 0 | 0 | 0 |  | #DIV/0! | [7 empty] | 0 | 0.01 | 0 | 0.01 | 0.01 |  | #DIV/0! | [7 empty] | 0 | 0 | 0 | 0 | 0 |  | #DIV/0! | [7 empty] | 0 | 0 | 0 | 0 | 0 |  | #DIV/0!
869 |  |  | Система часофикация (СЧ) |  | компл | 1 |  |  |  | 0 | 0 | 0 | 0 | 0 | 1 | 0 | 0 | 0 | 0 | 0 | 0 | 0 | 0 | 0 | Вклучено | #DIV/0! |  |  | 1 | 742753.8 | 500010.84 | 140928.24 | 1383692.88 | 742753.8 | 500010.84 | 140928.24 | 1383692.88 | #DIV/0! |  |  |  | 1 | 445729.41 | 267066.72 | 69239.52 | 782035.65 | 445729.41 | 267066.72 | 69239.52 | 782035.65 | 782035.65 |  | #DIV/0! |  |  | 1 | 0 | 0 | 0 | 0 | 0 | 0 | 0 | 0 | 0 |  | #DIV/0! |  |  | 1 | 0 | 0.01 | 0 | 0.01 | 0 | 0.01 | 0 | 0.01 | 0.01 | Не включено в КП. Нет в проекте. | #DIV/0! |  |  | 1 | 0 | 0 | 0 | 0 | 0 | 0 | 0 | 0 | 0 |  | #DIV/0! |  |  | 1 | 0 | 0 | 0 | 0 | 0 | 0 | 0 | 0 | 0 | 0 | #DIV/0!
870 | 10.4.2.2.8 | 11.3.8. Система телефонизация (СТ) | Система телефонизация (СТ) |  | компл | [5 empty] | 0 | 0 | 0 | 0 | [5 empty] | 0 | 0 | 0 | 0 | 0 |  | #DIV/0! | [7 empty] | 1741078.8 | 933353.57 | 304138.15 | 2978570.52 | #DIV/0! | [8 empty] | 1188611.76 | 1201800.24 | 216373.5 | 2606785.5 | 2606785.5 |  | #DIV/0! | [7 empty] | 1350000 | 1012500 | 0 | 2362500 | 2362500 |  | #DIV/0! | [7 empty] | 0 | 0.01 | 0 | 0.01 | 0.01 |  | #DIV/0! | [7 empty] | 0 | 0 | 0 | 0 | 0 |  | #DIV/0! | [7 empty] | 500000.01 | 657101.66 | 568639.68 | 1725741.35 | 1725741.35 |  | #DIV/0!
871 |  |  | Система телефонизация (СТ) |  | компл | 1 |  |  |  | 0 | 0 | 0 | 0 | 0 | 1 | 0 | 0 | 0 | 0 | 0 | 0 | 0 | 0 | 0 | Вклучено | #DIV/0! |  |  | 1 | 1741078.8 | 933353.57 | 304138.15 | 2978570.52 | 1741078.8 | 933353.57 | 304138.15 | 2978570.52 | #DIV/0! |  |  |  | 1 | 1188611.76 | 1201800.24 | 216373.5 | 2606785.5 | 1188611.76 | 1201800.24 | 216373.5 | 2606785.5 | 2606785.5 |  | #DIV/0! |  |  | 1 | 1350000 | 1012500 | 0 | 2362500 | 1350000 | 1012500 | 0 | 2362500 | 2362500 |  | #DIV/0! |  |  | 1 | 0 | 0.01 | 0 | 0.01 | 0 | 0.01 | 0 | 0.01 | 0.01 | Включено в п/п 858 | #DIV/0! |  |  | 1 | 0 | 0 | 0 | 0 | 0 | 0 | 0 | 0 | 0 |  | #DIV/0! |  |  | 1 | 500000.01 | 657101.66 | 568639.68 | 1725741.35 | 500000.01 | 657101.66 | 568639.68 | 1725741.35 | 1725741.35 | 0 | #DIV/0!
872 | 10.4.2.2.9 | 11.3.9. Система парковки (СП) | Система парковки (СП) |  | компл | [5 empty] | 0 | 0 | 0 | 0 | [5 empty] | 0 | 0 | 0 | 0 | 0 |  | #DIV/0! | [7 empty] | 2667524.4 | 1422253.06 | 465122.51 | 4554899.97 | #DIV/0! | [8 empty] | 870233.61 | 867966.84 | 157643.55 | 1895844 | 1895844 |  | #DIV/0! | [7 empty] | 0 | 0 | 0 | 0 | 0 |  | #DIV/0! | [7 empty] | 0 | 0.01 | 0 | 0.01 | 0.01 |  | #DIV/0! | [7 empty] | 0 | 0 | 0 | 0 | 0 |  | #DIV/0! | [7 empty] | 2000000 | 732101.66 | 568639.68 | 3300741.34 | 3300741.34 |  | #DIV/0!
873 |  |  | Система парковки (СП) |  | компл | 1 |  |  |  | 0 | 0 | 0 | 0 | 0 | 1 | 0 | 0 | 0 | 0 | 0 | 0 | 0 | 0 | 0 | Вклучено | #DIV/0! |  |  | 1 | 2667524.4 | 1422253.06 | 465122.51 | 4554899.97 | 2667524.4 | 1422253.06 | 465122.51 | 4554899.97 | #DIV/0! |  |  |  | 1 | 870233.61 | 867966.84 | 157643.55 | 1895844 | 870233.61 | 867966.84 | 157643.55 | 1895844 | 1895844 |  | #DIV/0! |  |  | 1 | 0 | 0 | 0 | 0 | 0 | 0 | 0 | 0 | 0 |  | #DIV/0! |  |  | 1 | 0 | 0.01 | 0 | 0.01 | 0 | 0.01 | 0 | 0.01 | 0.01 | Не включено в КП. Нет в проекте. | #DIV/0! |  |  | 1 | 0 | 0 | 0 | 0 | 0 | 0 | 0 | 0 | 0 |  | #DIV/0! |  |  | 1 | 2000000 | 732101.66 | 568639.68 | 3300741.34 | 2000000 | 732101.66 | 568639.68 | 3300741.34 | 3300741.34 | 0 | #DIV/0!
874 | 10.4.2.3 | 11.4. Система пожарной сигнализации и Система оповещения и управления эвакуацией людей при пожаре | Система пожарной сигнализации и Система оповещения и управления эвакуацией людей при пожаре |  | компл | [5 empty] | 0 | 0 | 0 | 0 | [5 empty] | 20076673.36 | 22303361.32 | 0 | 42380034.68 | 42380034.68 |  | #DIV/0! | [7 empty] | 29130418.8 | 21933604 | 5782235.14 | 56846257.94 | #DIV/0! | [8 empty] | 30564302.4 | 32426350.92 | 5662597.53 | 68653250.85 | 68653250.85 |  | #DIV/0! | [7 empty] | 29306715.31 | 36691108.66 | 0 | 65997823.97 | 65997823.97 |  | #DIV/0! | [7 empty] | 14654335.02 | 30893662.86 | 14619322.61 | 60167320.49 | 60167320.49 |  | #DIV/0! | [7 empty] | 0 | 0 | 0 | 0 | 0 |  | #DIV/0! | [7 empty] | 22506000 | 33994587.2 | 29569263.4 | 86069850.6 | 86069850.6 |  | #DIV/0!
875 | 10.4.2.3.1 | 11.4.1. Система пожарной сигнализации и автоматики (АПС) | Система пожарной сигнализации и автоматики (АСПС АСПА) |  | компл | [5 empty] | 0 | 0 | 0 | 0 | [5 empty] | 9281453.47 | 13137648.69 | 0 | 22419102.16 | 22419102.16 |  | #DIV/0! | [7 empty] | 14949036 | 10087112 | 2838988.43 | 27875136.43 | #DIV/0! | [8 empty] | 12989828.52 | 14110025.04 | 2427916.74 | 29527770.3 | 29527770.3 |  | #DIV/0! | [7 empty] | 11934954.45 | 17907142.5 | 0 | 29842096.95 | 29842096.95 |  | #DIV/0! | [7 empty] | 8656261.45 | 14068707.42 | 6657513.34 | 29382482.21 | 29382482.21 |  | #DIV/0! | [7 empty] | 0 | 0 | 0 | 0 | 0 |  | #DIV/0! | [7 empty] | 13500000 | 10156525.16 | 8529595.22 | 32186120.38 | 32186120.38 |  | #DIV/0!
876 |  |  | Система пожарной сигнализации и автоматики (АСПС АСПА) |  | компл | 1 |  |  |  | 0 | 0 | 0 | 0 | 0 | 1 | 9281453.47 | 13137648.69 | 0 | 22419102.16 | 9281453.47 | 13137648.69 | 0 | 22419102.16 | 22419102.16 |  | #DIV/0! |  |  | 1 | 14949036 | 10087112 | 2838988.43 | 27875136.43 | 14949036 | 10087112 | 2838988.43 | 27875136.43 | #DIV/0! |  |  |  | 1 | 12989828.52 | 14110025.04 | 2427916.74 | 29527770.3 | 12989828.52 | 14110025.04 | 2427916.74 | 29527770.3 | 29527770.3 |  | #DIV/0! |  |  | 1 | 11934954.45 | 17907142.5 | 0 | 29842096.95 | 11934954.45 | 17907142.5 | 0 | 29842096.95 | 29842096.95 |  | #DIV/0! |  |  | 1 | 8656261.45 | 14068707.42 | 6657513.34 | 29382482.21 | 8656261.45 | 14068707.42 | 6657513.34 | 29382482.21 | 29382482.21 |  | #DIV/0! |  |  | 1 | 0 | 0 | 0 | 0 | 0 | 0 | 0 | 0 | 0 |  | #DIV/0! |  |  | 1 | 13500000 | 10156525.16 | 8529595.22 | 32186120.38 | 13500000 | 10156525.16 | 8529595.22 | 32186120.38 | 32186120.38 | 0 | #DIV/0!
877 | 10.4.2.3.2 | 11.4.2. Система оповещения и управления эвакуацией людей при пожаре (СОУЭ) | Система оповещения и управления эвакуацией людей при пожаре (СОУЭ) |  | компл | [5 empty] | 0 | 0 | 0 | 0 | [5 empty] | 10795219.89 | 9165712.63 | 0 | 19960932.52 | 19960932.52 |  | #DIV/0! | [7 empty] | 6807871.8 | 4926264 | 1329401.86 | 13063537.66 | #DIV/0! | [8 empty] | 8405183.16 | 8190046.08 | 1510080.96 | 18105310.2 | 18105310.2 |  | #DIV/0! | [7 empty] | 10621760.85 | 12033966.15 | 0 | 22655727 | 22655727 |  | #DIV/0! | [7 empty] | 5998073.57 | 16824955.43 | 7961809.27 | 30784838.27 | 30784838.27 |  | #DIV/0! | [7 empty] | 0 | 0 | 0 | 0 | 0 |  | #DIV/0! | [7 empty] | 6006000 | 4725011.74 | 3980477.77 | 14711489.51 | 14711489.51 |  | #DIV/0!
878 |  |  | Система оповещения и управления эвакуацией людей при пожаре (СОУЭ) |  | компл | 1 |  |  |  | 0 | 0 | 0 | 0 | 0 | 1 | 10795219.89 | 9165712.63 | 0 | 19960932.52 | 10795219.89 | 9165712.63 | 0 | 19960932.52 | 19960932.52 |  | #DIV/0! |  |  | 1 | 6807871.8 | 4926264 | 1329401.86 | 13063537.66 | 6807871.8 | 4926264 | 1329401.86 | 13063537.66 | #DIV/0! |  |  |  | 1 | 8405183.16 | 8190046.08 | 1510080.96 | 18105310.2 | 8405183.16 | 8190046.08 | 1510080.96 | 18105310.2 | 18105310.2 |  | #DIV/0! |  |  | 1 | 10621760.85 | 12033966.15 | 0 | 22655727 | 10621760.85 | 12033966.15 | 0 | 22655727 | 22655727 |  | #DIV/0! |  |  | 1 | 5998073.57 | 16824955.43 | 7961809.27 | 30784838.27 | 5998073.57 | 16824955.43 | 7961809.27 | 30784838.27 | 30784838.27 |  | #DIV/0! |  |  | 1 | 0 | 0 | 0 | 0 | 0 | 0 | 0 | 0 | 0 |  | #DIV/0! |  |  | 1 | 6006000 | 4725011.74 | 3980477.77 | 14711489.51 | 6006000 | 4725011.74 | 3980477.77 | 14711489.51 | 14711489.51 | 0 | #DIV/0!
879 | 10.4.2.3.3 | 11.4.3. Кабельные линии системы сигнализации и оповещения | Кабельные линии системы сигнализации и оповещения |  | пог.м | [5 empty] | 0 | 0 | 0 | 0 | [5 empty] | 0 | 0 | 0 | 0 | 0 |  | #DIV/0! | [7 empty] | 7373511 | 6920228 | 1613844.85 | 15907583.85 | #DIV/0! | [8 empty] | 9169290.72 | 10126279.8 | 1724599.83 | 21020170.35 | 21020170.35 |  | #DIV/0! | [7 empty] | 6750000.01 | 6750000.01 | 0 | 13500000.02 | 13500000.02 |  | #DIV/0! | [7 empty] | 0 | 0.01 | 0 | 0.01 | 0.01 |  | #DIV/0! | [7 empty] | 0 | 0 | 0 | 0 | 0 |  | #DIV/0! | [7 empty] | 3000000 | 19113050.3 | 17059190.41 | 39172240.71 | 39172240.71 |  | #DIV/0!
880 |  |  | Кабельные линии системы сигнализации и оповещения |  | пог.м | 1 |  |  |  | 0 | 0 | 0 | 0 | 0 | 1 | 0 | 0 | 0 | 0 | 0 | 0 | 0 | 0 | 0 | Вклучено | #DIV/0! |  |  | 1 | 7373511 | 6920228 | 1613844.85 | 15907583.85 | 7373511 | 6920228 | 1613844.85 | 15907583.85 | #DIV/0! |  |  |  | 1 | 9169290.72 | 10126279.8 | 1724599.83 | 21020170.35 | 9169290.72 | 10126279.8 | 1724599.83 | 21020170.35 | 21020170.35 |  | #DIV/0! |  |  | 1 | 6750000.01 | 6750000.01 | 0 | 13500000.02 | 6750000.01 | 6750000.01 | 0 | 13500000.02 | 13500000.02 |  | #DIV/0! |  |  | 1 | 0 | 0.01 | 0 | 0.01 | 0 | 0.01 | 0 | 0.01 | 0.01 | Включено в п/п 875, 877 | #DIV/0! |  |  | 1 | 0 | 0 | 0 | 0 | 0 | 0 | 0 | 0 | 0 |  | #DIV/0! |  |  | 1 | 3000000 | 19113050.3 | 17059190.41 | 39172240.71 | 3000000 | 19113050.3 | 17059190.41 | 39172240.71 | 39172240.71 | 0 | #DIV/0!
881 | 10.4.2.4 | 11.5. Системы Безопасности | Системы безопасности (23-338-П-ИОС5.2) |  | компл | [5 empty] | 0 | 0 | 0 | 0 | [5 empty] | 20601773.79 | 22475087.32 | 0 | 43076861.11 | 43076861.11 |  | #DIV/0! | [7 empty] | 29769660 | 14521080 | 5042414.93 | 49333154.93 | #DIV/0! | [8 empty] | 32771724.24 | 33338828.88 | 5978914.98 | 72089468.1 | 72089468.1 |  | #DIV/0! | [7 empty] | 60317665.22 | 28017015.76 | 0 | 88334680.98 | 88334680.98 |  | #DIV/0! | [7 empty] | 23741036.3 | 18462114.75 | 8736536.43 | 50939687.48 | 50939687.48 |  | #DIV/0! | [7 empty] | 0 | 0 | 0 | 0 | 0 |  | #DIV/0! | [7 empty] | 29925215.3 | 31932323.1 | 27380330.5 | 89237868.9 | 89237868.9 |  | #DIV/0!
882 | 10.4.2.4.1 | 11.5.1. Структурированная кабельная система систем безопасности (СКС СБ) | Структурированная кабельная система систем безопасности (СКС СБ) |  | компл | [5 empty] | 0 | 0 | 0 | 0 | [5 empty] | 0 | 0 | 0 | 0 | 0 |  | #DIV/0! | [7 empty] | 3304260 | 1156400 | 509682.95 | 4970342.95 | #DIV/0! | [8 empty] | 3693186.54 | 3605400.72 | 663957.54 | 7962544.8 | 7962544.8 |  | #DIV/0! | [7 empty] | 6750000.01 | 6750000.01 | 0 | 13500000.02 | 13500000.02 |  | #DIV/0! | [7 empty] | 3358849.62 | 1068427.75 | 505595.27 | 4932872.64 | 4932872.64 |  | #DIV/0! | [7 empty] | 0 | 0 | 0 | 0 | 0 |  | #DIV/0! | [7 empty] | 1980000 | 2602122.64 | 2251813.15 | 6833935.79 | 6833935.79 |  | #DIV/0!
883 |  |  | Структурированная кабельная система систем безопасности (СКС СБ) |  | компл | 1 |  |  |  | 0 | 0 | 0 | 0 | 0 | 1 | 0 | 0 | 0 | 0 | 0 | 0 | 0 | 0 | 0 | Вклучено | #DIV/0! |  |  | 1 | 3304260 | 1156400 | 509682.95 | 4970342.95 | 3304260 | 1156400 | 509682.95 | 4970342.95 | #DIV/0! |  |  |  | 1 | 3693186.54 | 3605400.72 | 663957.54 | 7962544.8 | 3693186.54 | 3605400.72 | 663957.54 | 7962544.8 | 7962544.8 |  | #DIV/0! |  |  | 1 | 6750000.01 | 6750000.01 | 0 | 13500000.02 | 6750000.01 | 6750000.01 | 0 | 13500000.02 | 13500000.02 |  | #DIV/0! |  |  | 1 | 3358849.62 | 1068427.75 | 505595.27 | 4932872.64 | 3358849.62 | 1068427.75 | 505595.27 | 4932872.64 | 4932872.64 |  | #DIV/0! |  |  | 1 | 0 | 0 | 0 | 0 | 0 | 0 | 0 | 0 | 0 |  | #DIV/0! |  |  | 1 | 1980000 | 2602122.64 | 2251813.15 | 6833935.79 | 1980000 | 2602122.64 | 2251813.15 | 6833935.79 | 6833935.79 | 0 | #DIV/0!
884 | 10.4.2.4.2 | 11.5.2. Система охранного телевидения (СОТ) | Система охранного телевидения (СОТ) |  | компл | [5 empty] | 0 | 0 | 0 | 0 | [5 empty] | 13229481.6 | 10778139.51 | 0 | 24007621.11 | 24007621.11 |  | #DIV/0! | [7 empty] | 9286380 | 3799600 | 1492772.48 | 14578752.48 | #DIV/0! | [8 empty] | 8808462.15 | 8657412.84 | 1587357.21 | 19053232.2 | 19053232.2 |  | #DIV/0! | [7 empty] | 30612969.91 | 4049451.91 | 0 | 34662421.82 | 34662421.82 |  | #DIV/0! | [7 empty] | 9136786.28 | 6783225.74 | 3209919.33 | 19129931.35 | 19129931.35 |  | #DIV/0! | [7 empty] | 0 | 0 | 0 | 0 | 0 |  | #DIV/0! | [7 empty] | 8506639.94 | 3679391.42 | 2927357.07 | 15113388.43 | 15113388.43 |  | #DIV/0!
885 |  |  | Система охранного телевидения (СОТ) |  | компл | 1 |  |  |  | 0 | 0 | 0 | 0 | 0 | 1 | 13229481.6 | 10778139.51 | 0 | 24007621.11 | 13229481.6 | 10778139.51 | 0 | 24007621.11 | 24007621.11 |  | #DIV/0! |  |  | 1 | 9286380 | 3799600 | 1492772.48 | 14578752.48 | 9286380 | 3799600 | 1492772.48 | 14578752.48 | #DIV/0! |  |  |  | 1 | 8808462.15 | 8657412.84 | 1587357.21 | 19053232.2 | 8808462.15 | 8657412.84 | 1587357.21 | 19053232.2 | 19053232.2 |  | #DIV/0! |  |  | 1 | 30612969.91 | 4049451.91 | 0 | 34662421.82 | 30612969.91 | 4049451.91 | 0 | 34662421.82 | 34662421.82 |  | #DIV/0! |  |  | 1 | 9136786.28 | 6783225.74 | 3209919.33 | 19129931.35 | 9136786.28 | 6783225.74 | 3209919.33 | 19129931.35 | 19129931.35 |  | #DIV/0! |  |  | 1 | 0 | 0 | 0 | 0 | 0 | 0 | 0 | 0 | 0 |  | #DIV/0! |  |  | 1 | 8506639.94 | 3679391.42 | 2927357.07 | 15113388.43 | 8506639.94 | 3679391.42 | 2927357.07 | 15113388.43 | 15113388.43 | 0 | #DIV/0!
886 | 10.4.2.4.3 | 11.5.3. Система контроля и управления доступом (СКУД) | Система контроля и управления доступом (СКУД) |  | компл | [5 empty] | 0 | 0 | 0 | 0 | [5 empty] | 5277658.87 | 5408913.04 | 0 | 10686571.91 | 10686571.91 |  | #DIV/0! | [7 empty] | 5058180 | 2973600 | 912350.61 | 8944130.61 | #DIV/0! | [8 empty] | 5985509.22 | 5808701.16 | 1073830.77 | 12868041.15 | 12868041.15 |  | #DIV/0! | [7 empty] | 6800367.14 | 7026894.45 | 0 | 13827261.59 | 13827261.59 |  | #DIV/0! | [7 empty] | 10254219.25 | 7267778.44 | 3439216.58 | 20961214.27 | 20961214.27 |  | #DIV/0! | [7 empty] | 0 | 0 | 0 | 0 | 0 |  | #DIV/0! | [7 empty] | 8273058.85 | 12960239.12 | 11286929.02 | 32520226.99 | 32520226.99 |  | #DIV/0!
887 |  |  | Система контроля и управления доступом (СКУД) |  | компл | 1 |  |  |  | 0 | 0 | 0 | 0 | 0 | 1 | 5277658.87 | 5408913.04 | 0 | 10686571.91 | 5277658.87 | 5408913.04 | 0 | 10686571.91 | 10686571.91 |  | #DIV/0! |  |  | 1 | 5058180 | 2973600 | 912350.61 | 8944130.61 | 5058180 | 2973600 | 912350.61 | 8944130.61 | #DIV/0! |  |  |  | 1 | 5985509.22 | 5808701.16 | 1073830.77 | 12868041.15 | 5985509.22 | 5808701.16 | 1073830.77 | 12868041.15 | 12868041.15 |  | #DIV/0! |  |  | 1 | 6800367.14 | 7026894.45 | 0 | 13827261.59 | 6800367.14 | 7026894.45 | 0 | 13827261.59 | 13827261.59 |  | #DIV/0! |  |  | 1 | 10254219.25 | 7267778.44 | 3439216.58 | 20961214.27 | 10254219.25 | 7267778.44 | 3439216.58 | 20961214.27 | 20961214.27 |  | #DIV/0! |  |  | 1 | 0 | 0 | 0 | 0 | 0 | 0 | 0 | 0 | 0 |  | #DIV/0! |  |  | 1 | 8273058.85 | 12960239.12 | 11286929.02 | 32520226.99 | 8273058.85 | 12960239.12 | 11286929.02 | 32520226.99 | 32520226.99 | 0 | #DIV/0!
888 | 10.4.2.4.4 | 11.5.4. Система охранно-тревожной сигнализации (СОТС) | Система охранно-тревожной сигнализации (СОТС) |  | компл | [5 empty] | 0 | 0 | 0 | 0 | [5 empty] | 2094633.32 | 6288034.77 | 0 | 8382668.09 | 8382668.09 |  | #DIV/0! | [7 empty] | 1174500 | 826000 | 226727.29 | 2227227.29 | #DIV/0! | [8 empty] | 2101295.79 | 2359089.36 | 397715.1 | 4858100.25 | 4858100.25 |  | #DIV/0! | [7 empty] | 1556718.76 | 7029836.09 | 0 | 8586554.85 | 8586554.85 |  | #DIV/0! | [7 empty] | 991181.15 | 3342682.79 | 1581805.25 | 5915669.19 | 5915669.19 |  | #DIV/0! | [7 empty] | 0 | 0 | 0 | 0 | 0 |  | #DIV/0! | [7 empty] | 750000 | 1933805.03 | 1705919.06 | 4389724.09 | 4389724.09 |  | #DIV/0!
889 |  |  | Система охранно-тревожной сигнализации (СОТС) |  | компл | 1 |  |  |  | 0 | 0 | 0 | 0 | 0 | 1 | 2094633.32 | 6288034.77 | 0 | 8382668.09 | 2094633.32 | 6288034.77 | 0 | 8382668.09 | 8382668.09 |  | #DIV/0! |  |  | 1 | 1174500 | 826000 | 226727.29 | 2227227.29 | 1174500 | 826000 | 226727.29 | 2227227.29 | #DIV/0! |  |  |  | 1 | 2101295.79 | 2359089.36 | 397715.1 | 4858100.25 | 2101295.79 | 2359089.36 | 397715.1 | 4858100.25 | 4858100.25 |  | #DIV/0! |  |  | 1 | 1556718.76 | 7029836.09 | 0 | 8586554.85 | 1556718.76 | 7029836.09 | 0 | 8586554.85 | 8586554.85 |  | #DIV/0! |  |  | 1 | 991181.15 | 3342682.79 | 1581805.25 | 5915669.19 | 991181.15 | 3342682.79 | 1581805.25 | 5915669.19 | 5915669.19 |  | #DIV/0! |  |  | 1 | 0 | 0 | 0 | 0 | 0 | 0 | 0 | 0 | 0 |  | #DIV/0! |  |  | 1 | 750000 | 1933805.03 | 1705919.06 | 4389724.09 | 750000 | 1933805.03 | 1705919.06 | 4389724.09 | 4389724.09 | 0 | #DIV/0!
890 | 10.4.2.4.5 | 11.5.5. Система охраны входов (СОВ) | Система охраны входов (СОВ) |  | компл | [5 empty] | 0 | 0 | 0 | 0 | [5 empty] | 0 | 0 | 0 | 0 | 0 |  | #DIV/0! | [7 empty] | 6310980 | 2213680 | 974020.44 | 9498680.44 | #DIV/0! | [8 empty] | 1400863.86 | 1201800.24 | 241101.9 | 2843766 | 2843766 |  | #DIV/0! | [7 empty] | 9872609.4 | 460833.3 | 0 | 10333442.7 | 10333442.7 |  | #DIV/0! | [7 empty] | 0 | 0.01 | 0 | 0.01 | 0.01 |  | #DIV/0! | [7 empty] | 0 | 0 | 0 | 0 | 0 |  | #DIV/0! | [7 empty] | 8047724.22 | 3685256.83 | 2953275.68 | 14686256.73 | 14686256.73 |  | #DIV/0!
891 |  |  | Система охраны входов (СОВ) |  | компл | 1 |  |  |  | 0 | 0 | 0 | 0 | 0 | 1 | 0 | 0 | 0 | 0 | 0 | 0 | 0 | 0 | 0 | Вклучено | #DIV/0! |  |  | 1 | 6310980 | 2213680 | 974020.44 | 9498680.44 | 6310980 | 2213680 | 974020.44 | 9498680.44 | #DIV/0! |  |  |  | 1 | 1400863.86 | 1201800.24 | 241101.9 | 2843766 | 1400863.86 | 1201800.24 | 241101.9 | 2843766 | 2843766 |  | #DIV/0! |  |  | 1 | 9872609.4 | 460833.3 | 0 | 10333442.7 | 9872609.4 | 460833.3 | 0 | 10333442.7 | 10333442.7 |  | #DIV/0! |  |  | 1 | 0 | 0.01 | 0 | 0.01 | 0 | 0.01 | 0 | 0.01 | 0.01 | Не включено в КП. Нет в проекте. | #DIV/0! |  |  | 1 | 0 | 0 | 0 | 0 | 0 | 0 | 0 | 0 | 0 |  | #DIV/0! |  |  | 1 | 8047724.22 | 3685256.83 | 2953275.68 | 14686256.73 | 8047724.22 | 3685256.83 | 2953275.68 | 14686256.73 | 14686256.73 | 0 | #DIV/0!
892 | 10.4.2.4.6 | 11.5.6. Кабельные линии систем безопасности | Кабельные линии систем безопасности |  | пог.м | [5 empty] | 0 | 0 | 0 | 0 | [5 empty] | 0 | 0 | 0 | 0 | 0 |  | #DIV/0! | [7 empty] | 2850120 | 2560600 | 611256.77 | 6021976.77 | #DIV/0! | [8 empty] | 10379127.69 | 11394846.72 | 1947773.64 | 23721748.05 | 23721748.05 |  | #DIV/0! | [7 empty] | 4725000 | 2700000 | 0 | 7425000 | 7425000 |  | #DIV/0! | [7 empty] | 0 | 0.01 | 0 | 0.01 | 0.01 |  | #DIV/0! | [7 empty] | 0 | 0 | 0 | 0 | 0 |  | #DIV/0! | [7 empty] | 2000000 | 5788915.09 | 5117757.14 | 12906672.23 | 12906672.23 |  | #DIV/0!
893 |  |  | Кабельные линии систем безопасности |  | пог.м | 1 |  |  |  | 0 | 0 | 0 | 0 | 0 | 1 | 0 | 0 | 0 | 0 | 0 | 0 | 0 | 0 | 0 | Вклучено | #DIV/0! |  |  | 1 | 2850120 | 2560600 | 611256.77 | 6021976.77 | 2850120 | 2560600 | 611256.77 | 6021976.77 | #DIV/0! |  |  |  | 1 | 10379127.69 | 11394846.72 | 1947773.64 | 23721748.05 | 10379127.69 | 11394846.72 | 1947773.64 | 23721748.05 | 23721748.05 |  | #DIV/0! |  |  | 1 | 4725000 | 2700000 | 0 | 7425000 | 4725000 | 2700000 | 0 | 7425000 | 7425000 |  | #DIV/0! |  |  | 1 | 0 | 0.01 | 0 | 0.01 | 0 | 0.01 | 0 | 0.01 | 0.01 | Включено в п/п 882, 884, 886, 888, 894 | #DIV/0! |  |  | 1 | 0 | 0 | 0 | 0 | 0 | 0 | 0 | 0 | 0 |  | #DIV/0! |  |  | 1 | 2000000 | 5788915.09 | 5117757.14 | 12906672.23 | 2000000 | 5788915.09 | 5117757.14 | 12906672.23 | 12906672.23 | 0 | #DIV/0!
894 | 10.4.2.4.7 | 11.5.7. Система экстренной связи (СЭС) | Система экстренной связи (СЭС) |  | компл | [5 empty] | 0 | 0 | 0 | 0 | [5 empty] | 0 | 0 | 0 | 0 | 0 |  | #DIV/0! | [7 empty] | 1785240 | 991200 | 315604.39 | 3092044.39 | #DIV/0! | [8 empty] | 403278.99 | 311577.84 | 67178.82 | 782035.65 | 782035.65 |  | #DIV/0! | [7 empty] | 0 | 0 | 0 | 0 | 0 |  | #DIV/0! | [7 empty] | 0 | 0.01 | 0 | 0.01 | 0.01 |  | #DIV/0! | [7 empty] | 0 | 0 | 0 | 0 | 0 |  | #DIV/0! | [7 empty] | 367792.29 | 1282592.97 | 1137279.38 | 2787664.64 | 2787664.64 |  | #DIV/0!
895 |  |  | Система экстренной связи (СЭС) |  | компл | 1 |  |  |  | 0 | 0 | 0 | 0 | 0 | 1 | 0 | 0 | 0 | 0 | 0 | 0 | 0 | 0 | 0 | Вклучено | #DIV/0! |  |  | 1 | 1785240 | 991200 | 315604.39 | 3092044.39 | 1785240 | 991200 | 315604.39 | 3092044.39 | #DIV/0! |  |  |  | 1 | 403278.99 | 311577.84 | 67178.82 | 782035.65 | 403278.99 | 311577.84 | 67178.82 | 782035.65 | 782035.65 |  | #DIV/0! |  |  | 1 | 0 | 0 | 0 | 0 | 0 | 0 | 0 | 0 | 0 |  | #DIV/0! |  |  | 1 | 0 | 0.01 | 0 | 0.01 | 0 | 0.01 | 0 | 0.01 | 0.01 | Включено в п/п 860 | #DIV/0! |  |  | 1 | 0 | 0 | 0 | 0 | 0 | 0 | 0 | 0 | 0 |  | #DIV/0! |  |  | 1 | 367792.29 | 1282592.97 | 1137279.38 | 2787664.64 | 367792.29 | 1282592.97 | 1137279.38 | 2787664.64 | 2787664.64 | 0 | #DIV/0!
896 | 10.4.2.5 | 11.6. Системы автоматизации и диспетчеризации инженерных систем | Система автоматизации и диспетчеризации инженерных систем |  | компл | [5 empty] | 0 | 0 | 0 | 0 | [5 empty] | 21145934.54 | 30204508.47 | 0 | 51350443.01 | 51350443.01 |  | #DIV/0! | [7 empty] | 38403675.72 | 21317253.53 | 6788637.05 | 66509566.3 | #DIV/0! | [8 empty] | 30182248.62 | 27352083.24 | 5289198.69 | 62823530.55 | 62823530.55 |  | #DIV/0! | [7 empty] | 54237151.8 | 43934549.85 | 0 | 98171701.65 | 98171701.65 |  | #DIV/0! | [7 empty] | 11822115.4 | 18727456.02 | 8862099.68 | 39411671.1 | 39411671.1 |  | #DIV/0! | [7 empty] | 0 | 0 | 0 | 0 | 0 |  | #DIV/0! | [7 empty] | 16822656.58 | 19614552.61 | 16888598.58 | 53325807.77 | 53325807.77 |  | #DIV/0!
897 | 10.4.2.5.1 | 11.6.1. АСУД / Система автоматизации и диспетчеризации общеобменной вентиляции | АСУД / Система автоматизации и диспетчеризации общеобменной вентиляции |  | компл | [5 empty] | 0 | 0 | 0 | 0 | [5 empty] | 21145934.54 | 30204508.47 | 0 | 51350443.01 | 51350443.01 |  | #DIV/0! | [7 empty] | 9706068 | 3353224.64 | 1492372.89 | 14551665.53 | #DIV/0! | [8 empty] | 13775161.29 | 10882968.84 | 2310250.77 | 26968380.9 | 26968380.9 |  | #DIV/0! | [7 empty] | 54237151.8 | 43934549.85 | 0 | 98171701.65 | 98171701.65 |  | #DIV/0! | [7 empty] | 10817197.31 | 17135923.62 | 8108963.86 | 36062084.79 | 36062084.79 |  | #DIV/0! | [7 empty] | 0 | 0 | 0 | 0 | 0 |  | #DIV/0! | [7 empty] | 6412656.57 | 7273751.29 | 6255036.5 | 19941444.36 | 19941444.36 |  | #DIV/0!
898 |  |  | АСУД / Система автоматизации и диспетчеризации общеобменной вентиляции |  | компл | 1 |  |  |  | 0 | 0 | 0 | 0 | 0 | 1 | 21145934.54 | 30204508.47 | 0 | 51350443.01 | 21145934.54 | 30204508.47 | 0 | 51350443.01 | 51350443.01 |  | #DIV/0! |  |  | 1 | 9706068 | 3353224.64 | 1492372.89 | 14551665.53 | 9706068 | 3353224.64 | 1492372.89 | 14551665.53 | #DIV/0! |  |  |  | 1 | 13775161.29 | 10882968.84 | 2310250.77 | 26968380.9 | 13775161.29 | 10882968.84 | 2310250.77 | 26968380.9 | 26968380.9 |  | #DIV/0! |  |  | 1 | 54237151.8 | 43934549.85 | 0 | 98171701.65 | 54237151.8 | 43934549.85 | 0 | 98171701.65 | 98171701.65 |  | #DIV/0! |  |  | 1 | 10817197.31 | 17135923.62 | 8108963.86 | 36062084.79 | 10817197.31 | 17135923.62 | 8108963.86 | 36062084.79 | 36062084.79 |  | #DIV/0! |  |  | 1 | 0 | 0 | 0 | 0 | 0 | 0 | 0 | 0 | 0 |  | #DIV/0! |  |  | 1 | 6412656.57 | 7273751.29 | 6255036.5 | 19941444.36 | 6412656.57 | 7273751.29 | 6255036.5 | 19941444.36 | 19941444.36 | 0 | #DIV/0!
899 | 10.4.2.5.2 | 11.6.2. АСУД / Автоматизация противодымной вентиляции | АСУД / Автоматизация противодымной вентиляции |  | компл | [5 empty] | 0 | 0 | 0 | 0 | [5 empty] | 0 | 0 | 0 | 0 | 0 |  | #DIV/0! | [7 empty] | 1035313.92 | 541935.3 | 179417.1 | 1756666.32 | #DIV/0! | [8 empty] | 5221401.66 | 4117278.6 | 875179.29 | 10213859.55 | 10213859.55 |  | #DIV/0! | [7 empty] | 0 | 0 | 0 | 0 | 0 |  | #DIV/0! | [7 empty] | 0 | 0.01 | 0 | 0.01 | 0.01 |  | #DIV/0! | [7 empty] | 0 | 0 | 0 | 0 | 0 |  | #DIV/0! | [7 empty] | 3500000 | 2703406.7 | 2274558.73 | 8477965.43 | 8477965.43 |  | #DIV/0!
900 |  |  | АСУД / Автоматизация противодымной вентиляции |  | компл | 1 |  |  |  | 0 | 0 | 0 | 0 | 0 | 1 | 0 | 0 | 0 | 0 | 0 | 0 | 0 | 0 | 0 | Вклучено | #DIV/0! |  |  | 1 | 1035313.92 | 541935.3 | 179417.1 | 1756666.32 | 1035313.92 | 541935.3 | 179417.1 | 1756666.32 | #DIV/0! |  |  |  | 1 | 5221401.66 | 4117278.6 | 875179.29 | 10213859.55 | 5221401.66 | 4117278.6 | 875179.29 | 10213859.55 | 10213859.55 |  | #DIV/0! |  |  | 1 | 0 | 0 | 0 | 0 | 0 | 0 | 0 | 0 | 0 |  | #DIV/0! |  |  | 1 | 0 | 0.01 | 0 | 0.01 | 0 | 0.01 | 0 | 0.01 | 0.01 | Включено в п/п 897 | #DIV/0! |  |  | 1 | 0 | 0 | 0 | 0 | 0 | 0 | 0 | 0 | 0 |  | #DIV/0! |  |  | 1 | 3500000 | 2703406.7 | 2274558.73 | 8477965.43 | 3500000 | 2703406.7 | 2274558.73 | 8477965.43 | 8477965.43 | 0 | #DIV/0!
901 | 10.4.2.5.3 | 11.6.3. АСУД / Система автоматизации и диспетчеризации лифтов | АСУД / Система автоматизации и диспетчеризации лифтов |  | компл | [5 empty] | 0 | 0 | 0 | 0 | [5 empty] | 0 | 0 | 0 | 0 | 0 |  | #DIV/0! | [7 empty] | 3283886.34 | 1151612.5 | 506797.53 | 4942296.37 | #DIV/0! | [8 empty] | 1634341.17 | 1580144.76 | 292825.47 | 3507311.4 | 3507311.4 |  | #DIV/0! | [7 empty] | 0 | 0 | 0 | 0 | 0 |  | #DIV/0! | [7 empty] | 1004918.09 | 1591532.31 | 753135.82 | 3349586.22 | 3349586.22 |  | #DIV/0! | [7 empty] | 0 | 0 | 0 | 0 | 0 |  | #DIV/0! | [7 empty] | 2000000 | 1364203.35 | 1137279.38 | 4501482.73 | 4501482.73 |  | #DIV/0!
902 |  |  | АСУД / Система автоматизации и диспетчеризации лифтов |  | компл | 1 |  |  |  | 0 | 0 | 0 | 0 | 0 | 1 | 0 | 0 | 0 | 0 | 0 | 0 | 0 | 0 | 0 | Вклучено | #DIV/0! |  |  | 1 | 3283886.34 | 1151612.5 | 506797.53 | 4942296.37 | 3283886.34 | 1151612.5 | 506797.53 | 4942296.37 | #DIV/0! |  |  |  | 1 | 1634341.17 | 1580144.76 | 292825.47 | 3507311.4 | 1634341.17 | 1580144.76 | 292825.47 | 3507311.4 | 3507311.4 |  | #DIV/0! |  |  | 1 | 0 | 0 | 0 | 0 | 0 | 0 | 0 | 0 | 0 |  | #DIV/0! |  |  | 1 | 1004918.09 | 1591532.31 | 753135.82 | 3349586.22 | 1004918.09 | 1591532.31 | 753135.82 | 3349586.22 | 3349586.22 |  | #DIV/0! |  |  | 1 | 0 | 0 | 0 | 0 | 0 | 0 | 0 | 0 | 0 |  | #DIV/0! |  |  | 1 | 2000000 | 1364203.35 | 1137279.38 | 4501482.73 | 2000000 | 1364203.35 | 1137279.38 | 4501482.73 | 4501482.73 | 0 | #DIV/0!
903 | 10.4.2.5.4 | 11.6.4. АСУД / Система автоматизации и диспетчеризации канализации | АСУД / Система автоматизации и диспетчеризации канализации |  | компл | [5 empty] | 0 | 0 | 0 | 0 | [5 empty] | 0 | 0 | 0 | 0 | 0 |  | #DIV/0! | [7 empty] | 1827976.14 | 728225.55 | 291680.94 | 2847882.63 | #DIV/0! | [8 empty] | 1252287.39 | 1157289.12 | 220907.04 | 2630483.55 | 2630483.55 |  | #DIV/0! | [7 empty] | 0 | 0 | 0 | 0 | 0 |  | #DIV/0! | [7 empty] | 0 | 0.01 | 0 | 0.01 | 0.01 |  | #DIV/0! | [7 empty] | 0 | 0 | 0 | 0 | 0 |  | #DIV/0! | [7 empty] | 300000 | 267840.67 | 227455.87 | 795296.54 | 795296.54 |  | #DIV/0!
904 |  |  | АСУД / Система автоматизации и диспетчеризации канализации |  | компл | 1 |  |  |  | 0 | 0 | 0 | 0 | 0 | 1 | 0 | 0 | 0 | 0 | 0 | 0 | 0 | 0 | 0 | Вклучено | #DIV/0! |  |  | 1 | 1827976.14 | 728225.55 | 291680.94 | 2847882.63 | 1827976.14 | 728225.55 | 291680.94 | 2847882.63 | #DIV/0! |  |  |  | 1 | 1252287.39 | 1157289.12 | 220907.04 | 2630483.55 | 1252287.39 | 1157289.12 | 220907.04 | 2630483.55 | 2630483.55 |  | #DIV/0! |  |  | 1 | 0 | 0 | 0 | 0 | 0 | 0 | 0 | 0 | 0 |  | #DIV/0! |  |  | 1 | 0 | 0.01 | 0 | 0.01 | 0 | 0.01 | 0 | 0.01 | 0.01 | Включено в п/п 897 | #DIV/0! |  |  | 1 | 0 | 0 | 0 | 0 | 0 | 0 | 0 | 0 | 0 |  | #DIV/0! |  |  | 1 | 300000 | 267840.67 | 227455.87 | 795296.54 | 300000 | 267840.67 | 227455.87 | 795296.54 | 795296.54 | 0 | #DIV/0!
905 | 10.4.2.5.5 | 11.6.5. АСУД / Система автоматизированного управления противопожарного водоснабжения и водяного пожаротушения | АСУД / Система автоматизированного управления противопожарного водоснабжения и водяного пожаротушения |  | компл | [5 empty] | 0 | 0 | 0 | 0 | [5 empty] | 0 | 0 | 0 | 0 | 0 |  | #DIV/0! | [7 empty] | 1148551.38 | 592741.73 | 198111.13 | 1939404.24 | #DIV/0! | [8 empty] | 1082485.71 | 1023755.76 | 192469.38 | 2298710.85 | 2298710.85 |  | #DIV/0! | [7 empty] | 0 | 0 | 0 | 0 | 0 |  | #DIV/0! | [7 empty] | 0 | 0.01 | 0 | 0.01 | 0.01 |  | #DIV/0! | [7 empty] | 0 | 0 | 0 | 0 | 0 |  | #DIV/0! | [7 empty] | 660000 | 917942.35 | 796095.55 | 2374037.9 | 2374037.9 |  | #DIV/0!
906 |  |  | АСУД / Система автоматизированного управления противопожарного водоснабжения и водяного пожаротушения |  | компл | 1 |  |  |  | 0 | 0 | 0 | 0 | 0 | 1 | 0 | 0 | 0 | 0 | 0 | 0 | 0 | 0 | 0 | Вклучено | #DIV/0! |  |  | 1 | 1148551.38 | 592741.73 | 198111.13 | 1939404.24 | 1148551.38 | 592741.73 | 198111.13 | 1939404.24 | #DIV/0! |  |  |  | 1 | 1082485.71 | 1023755.76 | 192469.38 | 2298710.85 | 1082485.71 | 1023755.76 | 192469.38 | 2298710.85 | 2298710.85 |  | #DIV/0! |  |  | 1 | 0 | 0 | 0 | 0 | 0 | 0 | 0 | 0 | 0 |  | #DIV/0! |  |  | 1 | 0 | 0.01 | 0 | 0.01 | 0 | 0.01 | 0 | 0.01 | 0.01 | Включено в п/п 897 | #DIV/0! |  |  | 1 | 0 | 0 | 0 | 0 | 0 | 0 | 0 | 0 | 0 |  | #DIV/0! |  |  | 1 | 660000 | 917942.35 | 796095.55 | 2374037.9 | 660000 | 917942.35 | 796095.55 | 2374037.9 | 2374037.9 | 0 | #DIV/0!
907 | 10.4.2.5.6 | 11.6.6. АСУД / Система автоматизации и диспетчеризации хозяйственно-питьевого водоснабжения | АСУД / Система автоматизации и диспетчеризации хозяйственно-питьевого водоснабжения |  | компл | [5 empty] | 0 | 0 | 0 | 0 | [5 empty] | 0 | 0 | 0 | 0 | 0 |  | #DIV/0! | [7 empty] | 2701522.26 | 880644.86 | 409594.28 | 3991761.4 | #DIV/0! | [8 empty] | 870233.61 | 801200.16 | 153316.08 | 1824749.85 | 1824749.85 |  | #DIV/0! | [7 empty] | 0 | 0 | 0 | 0 | 0 |  | #DIV/0! | [7 empty] | 0 | 0.01 | 0 | 0.01 | 0.01 |  | #DIV/0! | [7 empty] | 0 | 0 | 0 | 0 | 0 |  | #DIV/0! | [7 empty] | 100000 | 257840.67 | 227455.87 | 585296.54 | 585296.54 |  | #DIV/0!
908 |  |  | АСУД / Система автоматизации и диспетчеризации хозяйственно-питьевого водоснабжения |  | компл | 1 |  |  |  | 0 | 0 | 0 | 0 | 0 | 1 | 0 | 0 | 0 | 0 | 0 | 0 | 0 | 0 | 0 | Вклучено | #DIV/0! |  |  | 1 | 2701522.26 | 880644.86 | 409594.28 | 3991761.4 | 2701522.26 | 880644.86 | 409594.28 | 3991761.4 | #DIV/0! |  |  |  | 1 | 870233.61 | 801200.16 | 153316.08 | 1824749.85 | 870233.61 | 801200.16 | 153316.08 | 1824749.85 | 1824749.85 |  | #DIV/0! |  |  | 1 | 0 | 0 | 0 | 0 | 0 | 0 | 0 | 0 | 0 |  | #DIV/0! |  |  | 1 | 0 | 0.01 | 0 | 0.01 | 0 | 0.01 | 0 | 0.01 | 0.01 | Включено в п/п 897 | #DIV/0! |  |  | 1 | 0 | 0 | 0 | 0 | 0 | 0 | 0 | 0 | 0 |  | #DIV/0! |  |  | 1 | 100000 | 257840.67 | 227455.87 | 585296.54 | 100000 | 257840.67 | 227455.87 | 585296.54 | 585296.54 | 0 | #DIV/0!
909 | 10.4.2.5.7 | 11.6.7. АСУД / Система контроля загазованности автостоянки | АСУД / Система контроля загазованности автостоянки |  | компл | [5 empty] | 0 | 0 | 0 | 0 | [5 empty] | 0 | 0 | 0 | 0 | 0 |  | #DIV/0! | [7 empty] | 3607421.94 | 1253225.37 | 555427.63 | 5416074.94 | #DIV/0! | [8 empty] | 403278.99 | 311577.84 | 67178.82 | 782035.65 | 782035.65 |  | #DIV/0! | [7 empty] | 0 | 0 | 0 | 0 | 0 |  | #DIV/0! | [7 empty] | 0 | 0.01 | 0 | 0.01 | 0.01 |  | #DIV/0! | [7 empty] | 0 | 0 | 0 | 0 | 0 |  | #DIV/0! | [7 empty] | 1600000 | 901732.18 | 739231.6 | 3240963.78 | 3240963.78 |  | #DIV/0!
910 |  |  | АСУД / Система контроля загазованности автостоянки |  | компл | 1 |  |  |  | 0 | 0 | 0 | 0 | 0 | 1 | 0 | 0 | 0 | 0 | 0 | 0 | 0 | 0 | 0 | Вклучено | #DIV/0! |  |  | 1 | 3607421.94 | 1253225.37 | 555427.63 | 5416074.94 | 3607421.94 | 1253225.37 | 555427.63 | 5416074.94 | #DIV/0! |  |  |  | 1 | 403278.99 | 311577.84 | 67178.82 | 782035.65 | 403278.99 | 311577.84 | 67178.82 | 782035.65 | 782035.65 |  | #DIV/0! |  |  | 1 | 0 | 0 | 0 | 0 | 0 | 0 | 0 | 0 | 0 |  | #DIV/0! |  |  | 1 | 0 | 0.01 | 0 | 0.01 | 0 | 0.01 | 0 | 0.01 | 0.01 | Включено в п/п 897 | #DIV/0! |  |  | 1 | 0 | 0 | 0 | 0 | 0 | 0 | 0 | 0 | 0 |  | #DIV/0! |  |  | 1 | 1600000 | 901732.18 | 739231.6 | 3240963.78 | 1600000 | 901732.18 | 739231.6 | 3240963.78 | 3240963.78 | 0 | #DIV/0!
911 | 10.4.2.5.8 | 11.6.8. АСУД / Автоматизация системы холодоснабжения | АСУД / Автоматизация системы холодоснабжения |  | компл | [5 empty] | 0 | 0 | 0 | 0 | [5 empty] | 0 | 0 | 0 | 0 | 0 |  | #DIV/0! | [7 empty] | 4383907.38 | 1473386.59 | 669536.66 | 6526830.63 | #DIV/0! | [8 empty] | 657981.51 | 645411.24 | 118490.25 | 1421883 | 1421883 |  | #DIV/0! | [7 empty] | 0 | 0 | 0 | 0 | 0 |  | #DIV/0! | [7 empty] | 0 | 0.01 | 0 | 0.01 | 0.01 |  | #DIV/0! | [7 empty] | 0 | 0 | 0 | 0 | 0 |  | #DIV/0! | [7 empty] | 1000000 | 682101.67 | 568639.68 | 2250741.35 | 2250741.35 |  | #DIV/0!
912 |  |  | АСУД / Автоматизация системы холодоснабжения |  | компл | 1 |  |  |  | 0 | 0 | 0 | 0 | 0 | 1 | 0 | 0 | 0 | 0 | 0 | 0 | 0 | 0 | 0 | Вклучено | #DIV/0! |  |  | 1 | 4383907.38 | 1473386.59 | 669536.66 | 6526830.63 | 4383907.38 | 1473386.59 | 669536.66 | 6526830.63 | #DIV/0! |  |  |  | 1 | 657981.51 | 645411.24 | 118490.25 | 1421883 | 657981.51 | 645411.24 | 118490.25 | 1421883 | 1421883 |  | #DIV/0! |  |  | 1 | 0 | 0 | 0 | 0 | 0 | 0 | 0 | 0 | 0 |  | #DIV/0! |  |  | 1 | 0 | 0.01 | 0 | 0.01 | 0 | 0.01 | 0 | 0.01 | 0.01 | Включено в п/п 897 | #DIV/0! |  |  | 1 | 0 | 0 | 0 | 0 | 0 | 0 | 0 | 0 | 0 |  | #DIV/0! |  |  | 1 | 1000000 | 682101.67 | 568639.68 | 2250741.35 | 1000000 | 682101.67 | 568639.68 | 2250741.35 | 2250741.35 | 0 | #DIV/0!
913 | 10.4.2.5.9 | 11.6.10. Автоматизация и диспетчеризация инженерных систем (общая) | Автоматизация и диспетчеризация инженерных систем (общая) |  | компл | [5 empty] | 0 | 0 | 0 | 0 | [5 empty] | 0 | 0 | 0 | 0 | 0 |  | #DIV/0! | [7 empty] | 7829561.52 | 2099999.27 | 1137428.42 | 11066989.21 | #DIV/0! | [8 empty] | 3205006.71 | 2692922.76 | 547940.13 | 6445869.6 | 6445869.6 |  | #DIV/0! | [7 empty] | 0 | 0 | 0 | 0 | 0 |  | #DIV/0! | [7 empty] | 0 | 0.01 | 0 | 0.01 | 0.01 |  | #DIV/0! | [7 empty] | 0 | 0 | 0 | 0 | 0 |  | #DIV/0! | [7 empty] | 500000.01 | 657101.66 | 568639.68 | 1725741.35 | 1725741.35 |  | #DIV/0!
914 |  |  | Автоматизация и диспетчеризация инженерных систем (общая) |  | компл | 1 |  |  |  | 0 | 0 | 0 | 0 | 0 | 1 | 0 | 0 | 0 | 0 | 0 | 0 | 0 | 0 | 0 | Вклучено | #DIV/0! |  |  | 1 | 7829561.52 | 2099999.27 | 1137428.42 | 11066989.21 | 7829561.52 | 2099999.27 | 1137428.42 | 11066989.21 | #DIV/0! |  |  |  | 1 | 3205006.71 | 2692922.76 | 547940.13 | 6445869.6 | 3205006.71 | 2692922.76 | 547940.13 | 6445869.6 | 6445869.6 |  | #DIV/0! |  |  | 1 | 0 | 0 | 0 | 0 | 0 | 0 | 0 | 0 | 0 |  | #DIV/0! |  |  | 1 | 0 | 0.01 | 0 | 0.01 | 0 | 0.01 | 0 | 0.01 | 0.01 | Включено в п/п 897 | #DIV/0! |  |  | 1 | 0 | 0 | 0 | 0 | 0 | 0 | 0 | 0 | 0 |  | #DIV/0! |  |  | 1 | 500000.01 | 657101.66 | 568639.68 | 1725741.35 | 500000.01 | 657101.66 | 568639.68 | 1725741.35 | 1725741.35 | 0 | #DIV/0!
915 | 10.4.2.5.10 | 11.6.11. Автоматизация и диспетчеризация системы электроснабжения и освещения | Автоматизация и диспетчеризация системы электроснабжения и освещения |  | компл | [5 empty] | 0 | 0 | 0 | 0 | [5 empty] | 0 | 0 | 0 | 0 | 0 |  | #DIV/0! | [7 empty] | 2879466.84 | 982257.72 | 441361.31 | 4303085.87 | #DIV/0! | [8 empty] | 2080070.58 | 2025255.96 | 373604.91 | 4478931.45 | 4478931.45 |  | #DIV/0! | [7 empty] | 0 | 0 | 0 | 0 | 0 |  | #DIV/0! | [7 empty] | 0 | 0.01 | 0 | 0.01 | 0.01 |  | #DIV/0! | [7 empty] | 0 | 0 | 0 | 0 | 0 |  | #DIV/0! | [7 empty] | 750000 | 796022.01 | 682367.63 | 2228389.64 | 2228389.64 |  | #DIV/0!
916 |  |  | Автоматизация и диспетчеризация системы электроснабжения и освещения |  | компл | 1 |  |  |  | 0 | 0 | 0 | 0 | 0 | 1 | 0 | 0 | 0 | 0 | 0 | 0 | 0 | 0 | 0 | Вклучено | #DIV/0! |  |  | 1 | 2879466.84 | 982257.72 | 441361.31 | 4303085.87 | 2879466.84 | 982257.72 | 441361.31 | 4303085.87 | #DIV/0! |  |  |  | 1 | 2080070.58 | 2025255.96 | 373604.91 | 4478931.45 | 2080070.58 | 2025255.96 | 373604.91 | 4478931.45 | 4478931.45 |  | #DIV/0! |  |  | 1 | 0 | 0 | 0 | 0 | 0 | 0 | 0 | 0 | 0 |  | #DIV/0! |  |  | 1 | 0 | 0.01 | 0 | 0.01 | 0 | 0.01 | 0 | 0.01 | 0.01 | Включено в п/п 897 | #DIV/0! |  |  | 1 | 0 | 0 | 0 | 0 | 0 | 0 | 0 | 0 | 0 |  | #DIV/0! |  |  | 1 | 750000 | 796022.01 | 682367.63 | 2228389.64 | 750000 | 796022.01 | 682367.63 | 2228389.64 | 2228389.64 | 0 | #DIV/0!
917 | 10.4.2.5.11 | 11.6.9. АСУД / Пусконаладочные работы | АСУД / Пусконаладочные работы |  | компл | [5 empty] | 0 | 0 | 0 | 0 | [5 empty] | 0 | 0 | 0 | 0 | 0 |  | #DIV/0! | [7 empty] | 0 | 8260000 | 906909.16 | 9166909.16 | #DIV/0! | [8 empty] | 0 | 2114278.2 | 137036.55 | 2251314.75 | 2251314.75 |  | #DIV/0! | [7 empty] | 0 | 0 | 0 | 0 | 0 |  | #DIV/0! | [7 empty] | 0 | 0.01 | 0 | 0.01 | 0.01 |  | #DIV/0! | [7 empty] | 0 | 0 | 0 | 0 | 0 |  | #DIV/0! | [7 empty] | 0 | 3792610.06 | 3411838.09 | 7204448.15 | 7204448.15 |  | #DIV/0!
918 |  |  | АСУД / Пусконаладочные работы |  | компл | 1 |  |  |  | 0 | 0 | 0 | 0 | 0 | 1 | 0 | 0 | 0 | 0 | 0 | 0 | 0 | 0 | 0 | Вклучено | #DIV/0! |  |  | 1 | 0 | 8260000 | 906909.16 | 9166909.16 | 0 | 8260000 | 906909.16 | 9166909.16 | #DIV/0! |  |  |  | 1 | 0 | 2114278.2 | 137036.55 | 2251314.75 | 0 | 2114278.2 | 137036.55 | 2251314.75 | 2251314.75 |  | #DIV/0! |  |  | 1 | 0 | 0 | 0 | 0 | 0 | 0 | 0 | 0 | 0 |  | #DIV/0! |  |  | 1 | 0 | 0.01 | 0 | 0.01 | 0 | 0.01 | 0 | 0.01 | 0.01 | Включено в п/п 897 | #DIV/0! |  |  | 1 | 0 | 0 | 0 | 0 | 0 | 0 | 0 | 0 | 0 |  | #DIV/0! |  |  | 1 | 0 | 3792610.06 | 3411838.09 | 7204448.15 | 0 | 3792610.06 | 3411838.09 | 7204448.15 | 7204448.15 | 0 | #DIV/0!
919 | 10.4.2.6 | 11.7. Автоматизированная система контроля и учёта электроэнергии и энергоресурсов | Автоматизированная система контроля и учёта электроэнергии и энергоресурсов |  | компл | [5 empty] | 0 | 0 | 0 | 0 | [5 empty] | 0 | 0 | 0 | 0 | 0 |  | #DIV/0! | [7 empty] | 6890400 | 6277600 | 1487331.02 | 14655331.02 | #DIV/0! | [8 empty] | 5136500.82 | 5385845.52 | 947509.86 | 11469856.2 | 11469856.2 |  | #DIV/0! | [7 empty] | 4205169.01 | 3585078.9 | 0 | 7790247.91 | 7790247.91 |  | #DIV/0! | [7 empty] | 3136974.42 | 5873978.13 | 2779650.36 | 11790602.91 | 11790602.91 |  | #DIV/0! | [7 empty] | 0 | 0 | 0 | 0 | 0 |  | #DIV/0! | [7 empty] | 5000000 | 6571016.78 | 5686396.85 | 17257413.63 | 17257413.63 |  | #DIV/0!
920 | 10.4.2.6.1 | 11.7.1. АСКУЭ | АСКУЭ |  | компл | [5 empty] | 0 | 0 | 0 | 0 | [5 empty] | 0 | 0 | 0 | 0 | 0 |  | #DIV/0! | [7 empty] | 2239380 | 1552880 | 429874.94 | 4222134.94 | #DIV/0! | [8 empty] | 2568250.41 | 2270067.12 | 446347.62 | 5284665.15 | 5284665.15 |  | #DIV/0! | [7 empty] | 3260169.01 | 3180078.9 | 0 | 6440247.91 | 6440247.91 |  | #DIV/0! | [7 empty] | 1568487.21 | 2936989.06 | 1389825.18 | 5895301.45 | 5895301.45 |  | #DIV/0! | [7 empty] | 0 | 0 | 0 | 0 | 0 |  | #DIV/0! | [7 empty] | 2500000 | 1389203.36 | 1137279.38 | 5026482.74 | 5026482.74 |  | #DIV/0!
921 |  |  | АСКУЭ |  | компл | 1 |  |  |  | 0 | 0 | 0 | 0 | 0 | 1 | 0 | 0 | 0 | 0 | 0 | 0 | 0 | 0 | 0 | Вклучено | #DIV/0! |  |  | 1 | 2239380 | 1552880 | 429874.94 | 4222134.94 | 2239380 | 1552880 | 429874.94 | 4222134.94 | #DIV/0! |  |  |  | 1 | 2568250.41 | 2270067.12 | 446347.62 | 5284665.15 | 2568250.41 | 2270067.12 | 446347.62 | 5284665.15 | 5284665.15 |  | #DIV/0! |  |  | 1 | 3260169.01 | 3180078.9 | 0 | 6440247.91 | 3260169.01 | 3180078.9 | 0 | 6440247.91 | 6440247.91 |  | #DIV/0! |  |  | 1 | 1568487.21 | 2936989.06 | 1389825.18 | 5895301.45 | 1568487.21 | 2936989.06 | 1389825.18 | 5895301.45 | 5895301.45 |  | #DIV/0! |  |  | 1 | 0 | 0 | 0 | 0 | 0 | 0 | 0 | 0 | 0 |  | #DIV/0! |  |  | 1 | 2500000 | 1389203.36 | 1137279.38 | 5026482.74 | 2500000 | 1389203.36 | 1137279.38 | 5026482.74 | 5026482.74 | 0 | #DIV/0!
922 | 10.4.2.6.2 | 11.7.2. АСКУВТ | АСКУВТ |  | компл | [5 empty] | 0 | 0 | 0 | 0 | [5 empty] | 0 | 0 | 0 | 0 | 0 |  | #DIV/0! | [7 empty] | 4651020 | 2279760 | 789010.97 | 7719790.97 | #DIV/0! | [8 empty] | 2568250.41 | 2270067.12 | 446347.62 | 5284665.15 | 5284665.15 |  | #DIV/0! | [7 empty] | 945000 | 405000 | 0 | 1350000 | 1350000 |  | #DIV/0! | [7 empty] | 1568487.21 | 2936989.06 | 1389825.18 | 5895301.45 | 5895301.45 |  | #DIV/0! | [7 empty] | 0 | 0 | 0 | 0 | 0 |  | #DIV/0! | [7 empty] | 2500000 | 3917610.06 | 3411838.09 | 9829448.15 | 9829448.15 |  | #DIV/0!
923 |  |  | АСКУВТ |  | компл | 1 |  |  |  | 0 | 0 | 0 | 0 | 0 | 1 | 0 | 0 | 0 | 0 | 0 | 0 | 0 | 0 | 0 | Вклучено | #DIV/0! |  |  | 1 | 4651020 | 2279760 | 789010.97 | 7719790.97 | 4651020 | 2279760 | 789010.97 | 7719790.97 | #DIV/0! |  |  |  | 1 | 2568250.41 | 2270067.12 | 446347.62 | 5284665.15 | 2568250.41 | 2270067.12 | 446347.62 | 5284665.15 | 5284665.15 |  | #DIV/0! |  |  | 1 | 945000 | 405000 | 0 | 1350000 | 945000 | 405000 | 0 | 1350000 | 1350000 |  | #DIV/0! |  |  | 1 | 1568487.21 | 2936989.06 | 1389825.18 | 5895301.45 | 1568487.21 | 2936989.06 | 1389825.18 | 5895301.45 | 5895301.45 |  | #DIV/0! |  |  | 1 | 0 | 0 | 0 | 0 | 0 | 0 | 0 | 0 | 0 |  | #DIV/0! |  |  | 1 | 2500000 | 3917610.06 | 3411838.09 | 9829448.15 | 2500000 | 3917610.06 | 3411838.09 | 9829448.15 | 9829448.15 | 0 | #DIV/0!
924 | 10.4.2.6.3 | 11.7.3. Пусконаладочные работы | Пусконаладочные работы |  | компл | [5 empty] | 0 | 0 | 0 | 0 | [5 empty] | 0 | 0 | 0 | 0 | 0 |  | #DIV/0! | [7 empty] | 0 | 2444960 | 268445.11 | 2713405.11 | #DIV/0! | [8 empty] | 0 | 845711.28 | 54814.62 | 900525.9 | 900525.9 |  | #DIV/0! | [7 empty] | 0 | 0 | 0 | 0 | 0 |  | #DIV/0! | [7 empty] | 0 | 0.01 | 0 | 0.01 | 0.01 |  | #DIV/0! | [7 empty] | 0 | 0 | 0 | 0 | 0 |  | #DIV/0! | [7 empty] | 0 | 1264203.36 | 1137279.38 | 2401482.74 | 2401482.74 |  | #DIV/0!
925 |  |  | Пусконаладочные работы |  | компл | 1 |  |  |  | 0 | 0 | 0 | 0 | 0 | 1 | 0 | 0 | 0 | 0 | 0 | 0 | 0 | 0 | 0 | Вклучено | #DIV/0! |  |  | 1 | 0 | 2444960 | 268445.11 | 2713405.11 | 0 | 2444960 | 268445.11 | 2713405.11 | #DIV/0! |  |  |  | 1 | 0 | 845711.28 | 54814.62 | 900525.9 | 0 | 845711.28 | 54814.62 | 900525.9 | 900525.9 |  | #DIV/0! |  |  | 1 | 0 | 0 | 0 | 0 | 0 | 0 | 0 | 0 | 0 |  | #DIV/0! |  |  | 1 | 0 | 0.01 | 0 | 0.01 | 0 | 0.01 | 0 | 0.01 | 0.01 | Включено в п/п 920, 922 | #DIV/0! |  |  | 1 | 0 | 0 | 0 | 0 | 0 | 0 | 0 | 0 | 0 |  | #DIV/0! |  |  | 1 | 0 | 1264203.36 | 1137279.38 | 2401482.74 | 0 | 1264203.36 | 1137279.38 | 2401482.74 | 2401482.74 | 0 | #DIV/0!
926 | 10.4.2.7 | 11.8. Мероприятия по Единой цифровой среде здания | Мероприятия по внедрению/пусконаладке ЕСЦЗ - Единой цифровой среды здания |  | компл | [5 empty] | 0 | 0 | 0 | 0 | [5 empty] | 0 | 0 | 0 | 0 | 0 |  | #DIV/0! | [7 empty] | 0 | 6467811.28 | 710135.27 | 7177946.55 | #DIV/0! | [8 empty] | 3438484.02 | 2425856.04 | 557831.49 | 6422171.55 | 6422171.55 |  | #DIV/0! | [7 empty] | 4137220.8 | 13548128.85 | 0 | 17685349.65 | 17685349.65 |  | #DIV/0! | [7 empty] | 3891233.3 | 1526325.35 | 722278.96 | 6139837.61 | 6139837.61 |  | #DIV/0! | [7 empty] | 0 | 0 | 0 | 0 | 0 |  | #DIV/0! | [7 empty] | 1000000 | 682101.67 | 568639.68 | 2250741.35 | 2250741.35 |  | #DIV/0!
927 |  |  | Мероприятия по внедрению/пусконаладке ЕСЦЗ - Единой цифровой среды здания |  | компл | 1 |  |  |  | 0 | 0 | 0 | 0 | 0 | 1 | 0 | 0 | 0 | 0 | 0 | 0 | 0 | 0 | 0 | Вклучено | #DIV/0! |  |  | 1 | 0 | 6467811.28 | 710135.27 | 7177946.55 | 0 | 6467811.28 | 710135.27 | 7177946.55 | #DIV/0! |  |  |  | 1 | 3438484.02 | 2425856.04 | 557831.49 | 6422171.55 | 3438484.02 | 2425856.04 | 557831.49 | 6422171.55 | 6422171.55 |  | #DIV/0! |  |  | 1 | 4137220.8 | 13548128.85 | 0 | 17685349.65 | 4137220.8 | 13548128.85 | 0 | 17685349.65 | 17685349.65 |  | #DIV/0! |  |  | 1 | 3891233.3 | 1526325.35 | 722278.96 | 6139837.61 | 3891233.3 | 1526325.35 | 722278.96 | 6139837.61 | 6139837.61 |  | #DIV/0! |  |  | 1 | 0 | 0 | 0 | 0 | 0 | 0 | 0 | 0 | 0 |  | #DIV/0! |  |  | 1 | 1000000 | 682101.67 | 568639.68 | 2250741.35 | 1000000 | 682101.67 | 568639.68 | 2250741.35 | 2250741.35 | 0 | #DIV/0!
928 | 10.4.2.8 | 11.9. Мероприятия по внедрению/пусконаладке Умной квартиры | Мероприятия по внедрению/пусконаладке Умной квартиры |  | компл | [5 empty] | 0 | 0 | 0 | 0 | [5 empty] | 0 | 0 | 0 | 0 | 0 |  | #DIV/0! | [7 empty] | 0 | 4118974.55 | 452244.04 | 4571218.59 | #DIV/0! | [8 empty] | 3013979.82 | 2425856.04 | 508374.69 | 5948210.55 | 5948210.55 |  | #DIV/0! | [7 empty] | 0 | 0 | 0 | 0 | 0 |  | #DIV/0! | [7 empty] | 0 | 0.01 | 0 | 0.01 | 0.01 |  | #DIV/0! | [7 empty] | 0 | 0 | 0 | 0 | 0 |  | #DIV/0! | [7 empty] | 0 | 0 | 0 | 0 | 0 |  | #DIV/0!
929 |  |  | Мероприятия по внедрению/пусконаладке Умной квартиры |  | компл | 1 |  |  |  | 0 | 0 | 0 | 0 | 0 | 1 | 0 | 0 | 0 | 0 | 0 | 0 | 0 | 0 | 0 | Вклучено | #DIV/0! |  |  | 1 | 0 | 4118974.55 | 452244.04 | 4571218.59 | 0 | 4118974.55 | 452244.04 | 4571218.59 | #DIV/0! |  |  |  | 1 | 3013979.82 | 2425856.04 | 508374.69 | 5948210.55 | 3013979.82 | 2425856.04 | 508374.69 | 5948210.55 | 5948210.55 |  | #DIV/0! |  |  | 1 | 0 | 0 | 0 | 0 | 0 | 0 | 0 | 0 | 0 |  | #DIV/0! |  |  | 1 | 0 | 0.01 | 0 | 0.01 | 0 | 0.01 | 0 | 0.01 | 0.01 | Не включено в КП. Нет в проекте. | #DIV/0! |  |  | 1 | 0 | 0 | 0 | 0 | 0 | 0 | 0 | 0 | 0 |  | #DIV/0! |  |  | 1 | 0 | 0 | 0 | 0 | 0 | 0 | 0 | 0 | 0 | 0 | #DIV/0!
930 | 10.4.2.9 | 11.10. ОЗДС (дератизация) | ОЗДС(дератизация) |  | компл | [5 empty] | 0 | 0 | 0 | 0 | [5 empty] | 1886513.62 | 1879760.33 | 0 | 3766273.95 | 3766273.95 |  | #DIV/0! | [7 empty] | 641507.64 | 445938.57 | 123264.53 | 1210710.74 | #DIV/0! | [8 empty] | 0 | 0 | 0 | 0 | 0 |  | #DIV/0! | [7 empty] | 0 | 0 | 0 | 0 | 0 |  | #DIV/0! | [7 empty] | 852277.45 | 763162.68 | 361139.48 | 1976579.61 | 1976579.61 |  | #DIV/0! | [7 empty] | 0 | 0 | 0 | 0 | 0 |  | #DIV/0! | [7 empty] | 200000 | 389261 | 341183.81 | 930444.81 | 930444.81 |  | #DIV/0!
931 |  |  | ОЗДС(дератизация) |  | компл | 1 |  |  |  | 0 | 0 | 0 | 0 | 0 | 1 | 1886513.62 | 1879760.33 | 0 | 3766273.95 | 1886513.62 | 1879760.33 | 0 | 3766273.95 | 3766273.95 |  | #DIV/0! |  |  | 1 | 641507.64 | 445938.57 | 123264.53 | 1210710.74 | 641507.64 | 445938.57 | 123264.53 | 1210710.74 | #DIV/0! |  |  |  | 1 | 0 | 0 | 0 | 0 | 0 | 0 | 0 | 0 | 0 |  | #DIV/0! |  |  | 1 | 0 | 0 | 0 | 0 | 0 | 0 | 0 | 0 | 0 |  | #DIV/0! |  |  | 1 | 852277.45 | 763162.68 | 361139.48 | 1976579.61 | 852277.45 | 763162.68 | 361139.48 | 1976579.61 | 1976579.61 |  | #DIV/0! |  |  | 1 | 0 | 0 | 0 | 0 | 0 | 0 | 0 | 0 | 0 |  | #DIV/0! |  |  | 1 | 200000 | 389261 | 341183.81 | 930444.81 | 200000 | 389261 | 341183.81 | 930444.81 | 930444.81 | 0 | #DIV/0!
932 | 10.4.2.10 | 11.99. Прочее ВИС - Электрические и слаботочные системы | Прочее ВИС - Электрические и слаботочные системы |  | компл | [5 empty] | 0 | 0 | 0 | 0 | [5 empty] | 0 | 0 | 0 | 0 | 0 |  | #DIV/0! | [7 empty] | 19756305.22 | 9718451.68 | 3355312.86 | 32830069.76 | #DIV/0! | [8 empty] | 0 | 0 | 0 | 0 | 0 |  | #DIV/0! | [7 empty] | 0 | 0 | 0 | 0 | 0 |  | #DIV/0! | [7 empty] | 6661796.49 | 5021018.9 | 2376017.86 | 14058833.25 | 14058833.24 |  | #DIV/0! | [7 empty] | 0 | 0 | 0 | 0 | 0 |  | #DIV/0! | [7 empty] | 6480000 | 3079963.32 | 2479269.03 | 12039232.35 | 12039232.35 |  | #DIV/0!
933 | 10.4.2.10.1 | 11.99.1. Прочее ВИС - Электрические и слаботочные системы | Прочее ВИС - Электрические и слаботочные системы |  | компл | [5 empty] | 0 | 0 | 0 | 0 | [5 empty] | 0 | 0 | 0 | 0 | 0 |  | #DIV/0! | [7 empty] | 0 | 0 | 0 | 0 | #DIV/0! | [8 empty] | 0 | 0 | 0 | 0 | 0 |  | #DIV/0! | [7 empty] | 0 | 0 | 0 | 0 | 0 |  | #DIV/0! | [7 empty] | 0 | 0.01 | 0 | 0.01 | 0 |  | #DIV/0! | [7 empty] | 0 | 0 | 0 | 0 | 0 |  | #DIV/0! | [7 empty] | 0 | 0 | 0 | 0 | 0 |  | #DIV/0!
934 |  |  | Прочее ВИС - Электрические и слаботочные системы | не считать | компл | 0 |  |  |  | 0 | 0 | 0 | 0 | 0 | 0.01 | 0 | 0 | 0 | 0 | 0 | 0 | 0 | 0 | 0 |  | #DIV/0! |  |  | 0 | 0 | 0 | 0 | 0 | 0 | 0 | 0 | 0 | #DIV/0! |  |  |  | 1 | 0 | 0 | 0 | 0 | 0 | 0 | 0 | 0 | 0 |  | #DIV/0! |  |  | 0.0001 | 0 | 0 | 0 | 0 | 0 | 0 | 0 | 0 | 0 |  | #DIV/0! |  |  | 1 | 0 | 0.01 | 0 | 0.01 | 0 | 0.01 | 0 | 0.01 | 0 | НЕ включено в соответствии с пояснением Заказчика. | #DIV/0! |  |  | 1 | 0 | 0 | 0 | 0 | 0 | 0 | 0 | 0 | 0 |  | #DIV/0! |  |  | 1 | 0 | 0 | 0 | 0 | 0 | 0 | 0 | 0 | 0 | 0 | #DIV/0!
935 | 10.4.2.10.2 | 11.99.2. Устройство огнезащитных кабельных каналов/мест прохода инженерных коммуникаций/мероприятий по дополнительным требованиям в соответствии нормами ПБ и СТУ ПБ в части инженерных систем | Устройство огнезащитных кабельных каналов/мест прохода инженерных коммуникаций/мероприятий по дополнительным требованиям в соответствии нормами ПБ и СТУ ПБ в части инженерных систем |  | компл | [5 empty] | 0 | 0 | 0 | 0 | [5 empty] | 0 | 0 | 0 | 0 | 0 |  | #DIV/0! | [7 empty] | 8167473 | 4819924.76 | 1475202.02 | 14462599.78 | #DIV/0! | [8 empty] | 0 | 0 | 0 | 0 | 0 |  | #DIV/0! | [7 empty] | 0 | 0 | 0 | 0 | 0 |  | #DIV/0! | [7 empty] | 2269680.68 | 2594753.1 | 1227874.23 | 6092308.01 | 6092308.01 |  | #DIV/0! | [7 empty] | 0 | 0 | 0 | 0 | 0 |  | #DIV/0! | [7 empty] | 1000000 | 1314203.36 | 1137279.38 | 3451482.74 | 3451482.74 |  | #DIV/0!
936 |  |  | Устройство огнезащитных кабельных каналов/мест прохода инженерных коммуникаций/мероприятий по дополнительным требованиям в соответствии нормами ПБ и СТУ ПБ в части инженерных систем |  | компл | 1 |  |  |  | 0 | 0 | 0 | 0 | 0 | 1 | 0 | 0 | 0 | 0 | 0 | 0 | 0 | 0 | 0 |  | #DIV/0! |  |  | 1 | 8167473 | 4819924.76 | 1475202.02 | 14462599.78 | 8167473 | 4819924.76 | 1475202.02 | 14462599.78 | #DIV/0! |  |  |  | 1 | 0 | 0 | 0 | 0 | 0 | 0 | 0 | 0 | 0 |  | #DIV/0! |  |  | 1 | 0 | 0 | 0 | 0 | 0 | 0 | 0 | 0 | 0 |  | #DIV/0! |  |  | 1 | 2269680.68 | 2594753.1 | 1227874.23 | 6092308.01 | 2269680.68 | 2594753.1 | 1227874.23 | 6092308.01 | 6092308.01 |  | #DIV/0! |  |  | 1 | 0 | 0 | 0 | 0 | 0 | 0 | 0 | 0 | 0 |  | #DIV/0! |  |  | 1 | 1000000 | 1314203.36 | 1137279.38 | 3451482.74 | 1000000 | 1314203.36 | 1137279.38 | 3451482.74 | 3451482.74 | 0 | #DIV/0!
937 | 10.4.2.10.3 | 11.99.3. Устройство зон с обогревом (теплый пол/электрический греющий кабель) - входная группа/рампы/террасы/воронки на кровле | Устройство зон с обогревом (теплый пол/электрический греющий кабель) - входная группа/рампы/террасы/воронки на кровле |  | компл | [5 empty] | 0 | 0 | 0 | 0 | [5 empty] | 0 | 0 | 0 | 0 | 0 |  | #DIV/0! | [7 empty] | 5013204.48 | 2697061.81 | 876778.74 | 8587045.03 | #DIV/0! | [8 empty] | 0 | 0 | 0 | 0 | 0 |  | #DIV/0! | [7 empty] | 0 | 0 | 0 | 0 | 0 |  | #DIV/0! | [7 empty] | 2709108.86 | 1404969.15 | 664851.47 | 4778929.48 | 4778929.48 |  | #DIV/0! | [7 empty] | 0 | 0 | 0 | 0 | 0 |  | #DIV/0! | [7 empty] | 2500000 | 1009942.35 | 796095.55 | 4306037.9 | 4306037.9 |  | #DIV/0!
938 |  |  | Устройство зон с обогревом (теплый пол/электрический греющий кабель) - входная группа/рампы/террасы/воронки на кровле |  | компл | 1 |  |  |  | 0 | 0 | 0 | 0 | 0 | 1 | 0 | 0 | 0 | 0 | 0 | 0 | 0 | 0 | 0 |  | #DIV/0! |  |  | 1 | 5013204.48 | 2697061.81 | 876778.74 | 8587045.03 | 5013204.48 | 2697061.81 | 876778.74 | 8587045.03 | #DIV/0! |  |  |  | 1 | 0 | 0 | 0 | 0 | 0 | 0 | 0 | 0 | 0 |  | #DIV/0! |  |  | 1 | 0 | 0 | 0 | 0 | 0 | 0 | 0 | 0 | 0 |  | #DIV/0! |  |  | 1 | 2709108.86 | 1404969.15 | 664851.47 | 4778929.48 | 2709108.86 | 1404969.15 | 664851.47 | 4778929.48 | 4778929.48 |  | #DIV/0! |  |  | 1 | 0 | 0 | 0 | 0 | 0 | 0 | 0 | 0 | 0 |  | #DIV/0! |  |  | 1 | 2500000 | 1009942.35 | 796095.55 | 4306037.9 | 2500000 | 1009942.35 | 796095.55 | 4306037.9 | 4306037.9 | 0 | #DIV/0!
939 | 10.4.2.10.4 | 11.99.4. Система балансировки мощности, Зарядные устройства для электромобилей (организация подключения) | Система балансировки мощности, Зарядные устройства для электромобилей (организация подключения) |  | компл | [5 empty] | 0 | 0 | 0 | 0 | [5 empty] | 0 | 0 | 0 | 0 | 0 |  | #DIV/0! | [7 empty] | 6575627.74 | 2201465.11 | 1003332.1 | 9780424.95 | #DIV/0! | [8 empty] | 0 | 0 | 0 | 0 | 0 |  | #DIV/0! | [7 empty] | 0 | 0 | 0 | 0 | 0 |  | #DIV/0! | [7 empty] | 1683006.95 | 1021296.64 | 483292.16 | 3187595.75 | 3187595.75 |  | #DIV/0! | [7 empty] | 0 | 0 | 0 | 0 | 0 |  | #DIV/0! | [7 empty] | 2980000 | 755817.61 | 545894.1 | 4281711.71 | 4281711.71 |  | #DIV/0!
940 |  |  | Система балансировки мощности, Зарядные устройства для электромобилей (организация подключения) |  | компл | 1 |  |  |  | 0 | 0 | 0 | 0 | 0 | 1 | 0 | 0 | 0 | 0 | 0 | 0 | 0 | 0 | 0 |  | #DIV/0! |  |  | 1 | 6575627.74 | 2201465.11 | 1003332.1 | 9780424.95 | 6575627.74 | 2201465.11 | 1003332.1 | 9780424.95 | #DIV/0! |  |  |  | 1 | 0 | 0 | 0 | 0 | 0 | 0 | 0 | 0 | 0 |  | #DIV/0! |  |  | 1 | 0 | 0 | 0 | 0 | 0 | 0 | 0 | 0 | 0 |  | #DIV/0! |  |  | 1 | 1683006.95 | 1021296.64 | 483292.16 | 3187595.75 | 1683006.95 | 1021296.64 | 483292.16 | 3187595.75 | 3187595.75 |  | #DIV/0! |  |  | 1 | 0 | 0 | 0 | 0 | 0 | 0 | 0 | 0 | 0 |  | #DIV/0! |  |  | 1 | 2980000 | 755817.61 | 545894.1 | 4281711.71 | 2980000 | 755817.61 | 545894.1 | 4281711.71 | 4281711.71 | 0 | #DIV/0!
941 | 11 | 12. Благоустройство, дороги | Благоустройство и наружное освещение |  | м2 | [5 empty] | 0 | 0 | 0 | 0
942 | 11.1 | 12.1. Земляные работы | Земляные работы |  | м3 | [5 empty] | 0 | 0 | 0 | 0
943 |  |  | Выемка |  | м3 | 1840 |  |  |  | 0 | 0 | 0 | 0 | 0
944 |  |  | Насыпь |  | м3 | 454 |  |  |  | 0 | 0 | 0 | 0 | 0
945 | 11.2 | 12.2. Твердые покрытия (в тч. финишные слои кровли подземной части/стилобата), бортовой камень | Твердые покрытия |  | м2 | 2199 |  |  |  |  | 0 | 0 | 0 | 0
946 | 11.2.1 |  | Тип 1. Тротуары с возможностью проезда с плиточным покрытием по грунту |  | м2 | [5 empty] | 0 | 0 | 0 | 0
947 |  |  | Гранит Исетский термо 100х200х80мм цвет: светло серый | в соответствии с дизайн проектом | м2 | 527 |  |  |  | 0 | 0 | 0 | 0 | 0
948 |  |  | Бетонные тротуарные плиты , ГОСТ 17608-2017 - 0,08 м | в соответствии с дизайн проектом | м2 | 527 |  |  |  | 0 | 0 | 0 | 0 | 0
949 |  |  | Сухая цементнопесчаная смесь М-100, ГОСТ 31357-2007 - 0,05 м | в соответствии с дизайн проектом | м2 | 527 |  |  |  | 0 | 0 | 0 | 0 | 0
950 |  |  | Цементобетон монолитный, В15, Btb2,4 и F2100, с нарезкой швов через 4м, ГОСТ 26633-2015 - 0,15 м | в соответствии с дизайн проектом | м2 | 527 |  |  |  | 0 | 0 | 0 | 0 | 0
951 |  |  | Щебеночно-гравийно-песчаная смесь C5, ГОСТ 25607-2009 - 0,15 м | в соответствии с дизайн проектом | м2 | 527 |  |  |  | 0 | 0 | 0 | 0 | 0
952 |  |  | Геотекстиль с разрывной нагрузкой не менее 12,5 кН/м и со статическим продавливанием (СBR) не менее 1,5 кН, ГОСТ Р 56419-2015 | в соответствии с дизайн проектом | м2 | 527 |  |  |  | 0 | 0 | 0 | 0 | 0
953 |  |  | Песок среднезернистый (Кф не менее 2м/сут и Купл = 0,98), ГОСТ 8736-2014 - 0,40 м | в соответствии с дизайн проектом | м2 | 527 |  |  |  | 0 | 0 | 0 | 0 | 0
954 |  |  | Геотекстиль с разрывной нагрузкой не менее 7,5 кН/м и со статическим продавливанием (СBR) не менее 1,0 кН, ГОСТ Р 56419-2015 | в соответствии с дизайн проектом | м2 | 527 |  |  |  | 0 | 0 | 0 | 0 | 0
955 |  |  | Уплотненный грунт Купл ≥ 0,98 | в соответствии с дизайн проектом | м2 | 527 |  |  |  | 0 | 0 | 0 | 0 | 0
956 | 11.2.2 |  | Тип 2. Тротуары с плиточным покрытием |  | м2 | [5 empty] | 0 | 0 | 0 | 0
957 |  |  | Гранит светло серый Исетский термо300Х900Х80мм | в соответствии с дизайн проектом | м2 | 514 |  |  |  | 0 | 0 | 0 | 0 | 0
958 |  |  | Бетонные тротуарные плиты , ГОСТ 17608-2017 - 0,06 м | в соответствии с дизайн проектом | м2 | 514 |  |  |  | 0 | 0 | 0 | 0 | 0
959 |  |  | Сухая цементнопесчаная смесь М-100, ГОСТ 31357-2007 - 0,05 м | в соответствии с дизайн проектом | м2 | 514 |  |  |  | 0 | 0 | 0 | 0 | 0
960 |  |  | Цементобетон монолитный, В15, Btb2,4 и F2100, с нарезкой швов через 4м, ГОСТ 26633-2015 - 0,15 м | в соответствии с дизайн проектом | м2 | 514 |  |  |  | 0 | 0 | 0 | 0 | 0
961 |  |  | Щебеночно-гравийно-песчаная смесь C5, ГОСТ 25607-2009 - 0,15 м | в соответствии с дизайн проектом | м2 | 514 |  |  |  | 0 | 0 | 0 | 0 | 0
962 |  |  | Геотекстиль с разрывной нагрузкой не менее 12,5 кН/м и со статическим продавливанием (СBR) не менее 1,5 кН, ГОСТ Р 56419-2015 | в соответствии с дизайн проектом | м2 | 514 |  |  |  | 0 | 0 | 0 | 0 | 0
963 |  |  | Песок среднезернистый (Кф не менее 2м/сут и Купл = 0,98), ГОСТ 8736-2014 - 0,40 м | в соответствии с дизайн проектом | м2 | 514 |  |  |  | 0 | 0 | 0 | 0 | 0
964 |  |  | Геотекстиль с разрывной нагрузкой не менее 7,5 кН/м и со статическим продавливанием (СBR) не менее 1,0 кН, ГОСТ Р 56419-2015 | в соответствии с дизайн проектом | м2 | 514 |  |  |  | 0 | 0 | 0 | 0 | 0
965 |  |  | Уплотненный грунт Купл ≥ 0,98 | в соответствии с дизайн проектом | м2 | 514 |  |  |  | 0 | 0 | 0 | 0 | 0
966 | 11.2.3 |  | Тип 3. Тротуары с плиточным покрытием |  | м2 | [5 empty] | 0 | 0 | 0 | 0
967 |  |  | Гранит светло серый Исетский термо 50х50х80мм цвет: светло серый | в соответствии с дизайн проектом | м2 | 53 |  |  |  | 0 | 0 | 0 | 0 | 0
968 |  |  | Бетонные тротуарные плиты , ГОСТ 17608-2017 - 0,06 м | в соответствии с дизайн проектом | м2 | 53 |  |  |  | 0 | 0 | 0 | 0 | 0
969 |  |  | Сухая цементнопесчаная смесь М-100, ГОСТ 31357-2007 - 0,05 м | в соответствии с дизайн проектом | м2 | 53 |  |  |  | 0 | 0 | 0 | 0 | 0
970 |  |  | Цементобетон монолитный, В15, Btb2,4 и F2100, с нарезкой швов через 4м, ГОСТ 26633-2015 - 0,15 м | в соответствии с дизайн проектом | м2 | 53 |  |  |  | 0 | 0 | 0 | 0 | 0
971 |  |  | Щебеночно-гравийно-песчаная смесь C5, ГОСТ 25607-2009 - 0,15 м | в соответствии с дизайн проектом | м2 | 53 |  |  |  | 0 | 0 | 0 | 0 | 0
972 |  |  | Геотекстиль с разрывной нагрузкой не менее 12,5 кН/м и со статическим продавливанием (СBR) не менее 1,5 кН, ГОСТ Р 56419-2015 | в соответствии с дизайн проектом | м2 | 53 |  |  |  | 0 | 0 | 0 | 0 | 0
973 |  |  | Песок среднезернистый (Кф не менее 2м/сут и Купл = 0,98), ГОСТ 8736-2014 - 0,40 м | в соответствии с дизайн проектом | м2 | 53 |  |  |  | 0 | 0 | 0 | 0 | 0
974 |  |  | Геотекстиль с разрывной нагрузкой не менее 7,5 кН/м и со статическим продавливанием (СBR) не менее 1,0 кН, ГОСТ Р 56419-2015 | в соответствии с дизайн проектом | м2 | 53 |  |  |  | 0 | 0 | 0 | 0 | 0
975 |  |  | Уплотненный грунт Купл ≥ 0,98 | в соответствии с дизайн проектом | м2 | 53 |  |  |  | 0 | 0 | 0 | 0 | 0
976 | 11.2.4 |  | Тип 3.1. Тротуары с плиточным покрытием |  | м2 | [5 empty] | 0 | 0 | 0 | 0
977 |  |  | Гранит светло серый Исетский термо 50х50х80мм цвет: светло серый | в соответствии с дизайн проектом | м2 | 517 |  |  |  | 0 | 0 | 0 | 0 | 0
978 |  |  | Бетонные тротуарные плиты , ГОСТ 17608-2017 - 0,08 м | в соответствии с дизайн проектом | м2 | 517 |  |  |  | 0 | 0 | 0 | 0 | 0
979 |  |  | Сухая цементнопесчаная смесь М-100, ГОСТ 31357-2007 - 0,05 м | в соответствии с дизайн проектом | м2 | 517 |  |  |  | 0 | 0 | 0 | 0 | 0
980 |  |  | Цементобетон монолитный, В15, Btb2,4 и F2100, с нарезкой швов через 4м, ГОСТ 26633-2015 - 0,15 м | в соответствии с дизайн проектом | м2 | 517 |  |  |  | 0 | 0 | 0 | 0 | 0
981 |  |  | Щебеночно-гравийно-песчаная смесь C5, ГОСТ 25607-2009 - 0,15 м | в соответствии с дизайн проектом | м2 | 517 |  |  |  | 0 | 0 | 0 | 0 | 0
982 |  |  | Геотекстиль, ГОСТ Р 56419-2015 - 1 слой | в соответствии с дизайн проектом | м2 | 517 |  |  |  | 0 | 0 | 0 | 0 | 0
983 |  |  | Песок среднезернистый (Кф не менее 3м/сут и Купл ≥ 0.98), ГОСТ 8736-2014м - по вертик. Планировке | в соответствии с дизайн проектом | м2 | 517 |  |  |  | 0 | 0 | 0 | 0 | 0
984 |  |  | Геотекстиль, ГОСТ Р 56419-2015 - 1 слой | в соответствии с дизайн проектом | м2 | 517 |  |  |  | 0 | 0 | 0 | 0 | 0
985 | 11.2.5 |  | Тип 5. Крошка доломитовая черная 5-20 мм (тех.отсев под кадками) |  | м2 | [5 empty] | 0 | 0 | 0 | 0
986 |  |  | Крошка доломитовая фр. 5-20мм (тех. отсев под кадками с озеленением) цвет: черный толщина слоя 10см | в соответствии с дизайн проектом | м2 | 53 |  |  |  | 0 | 0 | 0 | 0 | 0
987 |  |  | Газонная решетка пластиковая 600х400х40мм- 40мм с заполнением гранитным отсевом фр. 5-10мм цвет бежевый - 40мм | в соответствии с дизайн проектом | м2 | 53 |  |  |  | 0 | 0 | 0 | 0 | 0
988 |  |  | Геотекстиль прочностью на разрыв в поперечном направлении не менее 5кН по ГОСТ 56419-2015 | в соответствии с дизайн проектом | м2 | 53 |  |  |  | 0 | 0 | 0 | 0 | 0
989 |  |  | Щебень грантиный фр.5-20мм - 0,27м | в соответствии с дизайн проектом | м2 | 53 |  |  |  | 0 | 0 | 0 | 0 | 0
990 |  |  | Песок среднезернистый (Кф не менее 3м/сут и Купл ≥ 0.98, ГОСТ 8736-2014 - 0,30 м | в соответствии с дизайн проектом | м2 | 53 |  |  |  | 0 | 0 | 0 | 0 | 0
991 |  |  | Местный уплотненный грунт Купл ≥ 0,98 | в соответствии с дизайн проектом | м2 | 53 |  |  |  | 0 | 0 | 0 | 0 | 0
992 | 11.2.6 |  | Тип 4. Площадки с покрытием из мраморной крошки с георешеткой |  | м2 | [5 empty] | 0 | 0 | 0 | 0
993 |  |  | Мраморная крошка Уфалей фр. 5-10мм цвет: светло серый толщина слоя 8см | в соответствии с дизайн проектом | м2 | 150 |  |  |  | 0 | 0 | 0 | 0 | 0
994 |  |  | Стандартпарк решетка газонная пластиковая черная Hexmann, заглубленная на 100мм - 32мм | в соответствии с дизайн проектом | м2 | 150 |  |  |  | 0 | 0 | 0 | 0 | 0
995 |  |  | Геотекстиль, 150 гр/кв.м. - 1 слой | в соответствии с дизайн проектом | м2 | 150 |  |  |  | 0 | 0 | 0 | 0 | 0
996 |  |  | Щебень фр. 20-40, ГОСТ 8267-93 - 0,15 м | в соответствии с дизайн проектом | м2 | 150 |  |  |  | 0 | 0 | 0 | 0 | 0
997 |  |  | Песок мелкозернистый (Кф не менее 2м/сут и Купл ≥ 0,98), ГОСТ 8736-2014 - 0,50 м | в соответствии с дизайн проектом | м2 | 150 |  |  |  | 0 | 0 | 0 | 0 | 0
998 |  |  | Геотекстиль, 300 гр/кв.м. - 1 слой | в соответствии с дизайн проектом | м2 | 150 |  |  |  | 0 | 0 | 0 | 0 | 0
999 |  |  | Уплотненный грунт, Купл ≥ 0,98 | в соответствии с дизайн проектом | м2 | 150 |  |  |  | 0 | 0 | 0 | 0 | 0
1000 | 11.2.7 |  | Тип 4.1. Площадки с покрытием из мраморной крошки |  | м2 | [5 empty] | 0 | 0 | 0 | 0
1001 |  |  | Мраморная крошка Уфалей фр. 5-10мм в георешетке цвет: светло серый | в соответствии с дизайн проектом | м2 | 43 |  |  |  | 0 | 0 | 0 | 0 | 0
1002 |  |  | Гранитный отсев фр .3-5 - 0,06 м | в соответствии с дизайн проектом | м2 | 43 |  |  |  | 0 | 0 | 0 | 0 | 0
1003 |  |  | Щебень фр. 20-40, ГОСТ 8267-93 - 0,15 м | в соответствии с дизайн проектом | м2 | 43 |  |  |  | 0 | 0 | 0 | 0 | 0
1004 |  |  | Геотекстиль, 150 гр/кв.м. - 1 слой | в соответствии с дизайн проектом | м2 | 43 |  |  |  | 0 | 0 | 0 | 0 | 0
1005 |  |  | Песок мелкозернистый (Кф не менее 2м/сут и Купл ≥ 0,98), ГОСТ 8736-2014 - 0,30 м | в соответствии с дизайн проектом | м2 | 43 |  |  |  | 0 | 0 | 0 | 0 | 0
1006 |  |  | Геотекстиль, 300 гр/кв.м. - 1 слой | в соответствии с дизайн проектом | м2 | 43 |  |  |  | 0 | 0 | 0 | 0 | 0
1007 |  |  | Уплотненный грунт, Купл ≥ 0,98 | в соответствии с дизайн проектом | м2 | 43 |  |  |  | 0 | 0 | 0 | 0 | 0
1008 | 11.2.8 |  | Тип 7. Площадки с покрытием из газонной решетки с возможностью проезда пожарной техники |  | м2 | [5 empty] | 0 | 0 | 0 | 0
1009 |  |  | Георешетка (пластиковая) с травянистым заполнением (пожарная нагрузка) | в соответствии с дизайн проектом | м2 | 109 |  |  |  | 0 | 0 | 0 | 0 | 0
1010 |  |  | Щебень фр. 5-10 мм, ГОСТ 8267-93 - 0,05 м | в соответствии с дизайн проектом | м2 | 109 |  |  |  | 0 | 0 | 0 | 0 | 0
1011 |  |  | Щебень гранитный мытый (без известняковых включений) фр. 20-40- 0,1 м | в соответствии с дизайн проектом | м2 | 109 |  |  |  | 0 | 0 | 0 | 0 | 0
1012 |  |  | Геотекстиль, ГОСТ Р 56419-2015 | в соответствии с дизайн проектом | м2 | 109 |  |  |  | 0 | 0 | 0 | 0 | 0
1013 |  |  | Песок среднезернистый (Кф не менее 3м/сут и Купл ≥ 0,98), ГОСТ 8736-2014 - 0,40 м | в соответствии с дизайн проектом | м2 | 109 |  |  |  | 0 | 0 | 0 | 0 | 0
1014 |  |  | Геотекстиль, ГОСТ Р 56419-2015 | в соответствии с дизайн проектом | м2 | 109 |  |  |  | 0 | 0 | 0 | 0 | 0
1015 |  |  | Уплотненный грунт Купл ≥ 0,98 | в соответствии с дизайн проектом | м2 | 109 |  |  |  | 0 | 0 | 0 | 0 | 0
1016 | 11.2.9 |  | Тип 6. Пошаговые плиты |  | м2 | [5 empty] | 0 | 0 | 0 | 0
1017 |  |  | Пошаговые плиты из Базальта состаренные ~600Х600мм цвет: темно серый | в соответствии с дизайн проектом | м2 | 89 |  |  |  | 0 | 0 | 0 | 0 | 0
1018 | 11.2.10 |  | Тип 8. Георешетка (пластиковая) с травянистым заполнением (пешеходная нагрузка) |  | м2 | [5 empty] | 0 | 0 | 0 | 0
1019 |  |  | Георешетка (пластиковая) с травянистым заполнением (пожарная нагрузка) | в соответствии с дизайн проектом | м2 | 12 |  |  |  | 0 | 0 | 0 | 0 | 0
1020 |  |  | Щебень фр. 5-10 мм, ГОСТ 8267-93 - 0,05 м | в соответствии с дизайн проектом | м2 | 12 |  |  |  | 0 | 0 | 0 | 0 | 0
1021 |  |  | Щебень гранитный мытый (без известняковых включений) фр. 20-40- 0,1 м | в соответствии с дизайн проектом | м2 | 12 |  |  |  | 0 | 0 | 0 | 0 | 0
1022 |  |  | Геотекстиль, ГОСТ Р 56419-2015 | в соответствии с дизайн проектом | м2 | 12 |  |  |  | 0 | 0 | 0 | 0 | 0
1023 |  |  | Песок среднезернистый (Кф не менее 3м/сут и Купл ≥ 0,98), ГОСТ 8736-2014 - 0,40 м | в соответствии с дизайн проектом | м2 | 12 |  |  |  | 0 | 0 | 0 | 0 | 0
1024 |  |  | Геотекстиль, ГОСТ Р 56419-2015 | в соответствии с дизайн проектом | м2 | 12 |  |  |  | 0 | 0 | 0 | 0 | 0
1025 |  |  | Уплотненный грунт Купл ≥ 0,98 | в соответствии с дизайн проектом | м2 | 12 |  |  |  | 0 | 0 | 0 | 0 | 0
1026 | 11.2.11 |  | Тип 9. Резионовое покрытие |  | м2 | [5 empty] | 0 | 0 | 0 | 0
1027 |  |  | Резиновая крошка, толщина 50мм (10мм+40мм) цвет: светло серый | в соответствии с дизайн проектом | м2 | 132 |  |  |  | 0 | 0 | 0 | 0 | 0
1028 |  |  | Горячий плотный песчаный асфальтобетон тип Д марки III, ГОСТ 9128-2013 - 0,05 м | в соответствии с дизайн проектом | м2 | 132 |  |  |  | 0 | 0 | 0 | 0 | 0
1029 |  |  | Щебень осадочных пород фракционированный 40-80мм, марки не ниже М400 с расклинкой 10-20(5-10), ГОСТ 32703-2014 - 0,15 м | в соответствии с дизайн проектом | м2 | 132 |  |  |  | 0 | 0 | 0 | 0 | 0
1030 |  |  | Песок среднезернистый (Кф не менее 3м/сут и Купл ≥ 0.98, ГОСТ 8736-2014 - 0,30 м | в соответствии с дизайн проектом | м2 | 132 |  |  |  | 0 | 0 | 0 | 0 | 0
1031 |  |  | Геотекстиль, ГОСТ Р 56419-2015 | в соответствии с дизайн проектом | м2 | 132 |  |  |  | 0 | 0 | 0 | 0 | 0
1032 |  |  | Местный уплотненный грунт Купл ≥ 0,98 | в соответствии с дизайн проектом | м2 | 132 |  |  |  | 0 | 0 | 0 | 0 | 0
1033 | 11.3 | 12.3. Озеленение территории | Озеленение |  | м2 | 941.9 |  |  |  |  | 0 | 0 | 0 | 0
1034 | 11.3.1 |  | Лиственные деревья |  | шт | [5 empty] | 0 | 0 | 0 | 0
1035 |  |  | Липа европейская 'Pallida' (h=5,0-7,0; обх.30-35) ширина короны 2,0-3,0 м | в соответствии с дизайн проектом | шт | 16 |  |  |  | 0 | 0 | 0 | 0 | 0
1036 | 11.3.2 |  | Лиственные кустарники |  | шт | [5 empty] | 0 | 0 | 0 | 0
1037 |  |  | Бересклет крылатый (h=1,5-1,75) ширина короны 1,0-1,5 м | в соответствии с дизайн проектом | шт | 40 |  |  |  | 0 | 0 | 0 | 0 | 0
1038 |  |  | Боярышник сливолистный (h=3,0-3,5; форма на штамбе) ширина короны 1,75-2,0 м | в соответствии с дизайн проектом | шт | 26 |  |  |  | 0 | 0 | 0 | 0 | 0
1039 |  |  | Ирга Ламарка (h=3,0-3,5; мультиштамб) ширина короны 2,0-2,5 м | в соответствии с дизайн проектом | шт | 4 |  |  |  | 0 | 0 | 0 | 0 | 0
1040 |  |  | Клён Гиннала (h=2,5-3,0; мультиштамб) ширина короны 2,0-2,5 м | в соответствии с дизайн проектом | шт | 14 |  |  |  | 0 | 0 | 0 | 0 | 0
1041 |  |  | Яблоня 'Rudolph' (h=1,75-2,0; мультиштамб) 1,5-1,75 м | в соответствии с дизайн проектом | шт | 6 |  |  |  | 0 | 0 | 0 | 0 | 0
1042 | 11.3.3 |  | Лиственные кустарники в массивах |  | шт | [5 empty] | 0 | 0 | 0 | 0
1043 |  |  | Кизильник блестящий (h=0,6-0,8) ширина короны 0,6-0,8 м | в соответствии с дизайн проектом | шт | 1434 |  |  |  | 0 | 0 | 0 | 0 | 0
1044 |  |  | Спирея японская 'Little Princess' (h=0,4-0,6) ширина короны 0,4-0,6 м | в соответствии с дизайн проектом | шт | 1746 |  |  |  | 0 | 0 | 0 | 0 | 0
1045 | 11.3.4 |  | Хвойные кустарники |  | шт | [5 empty] | 0 | 0 | 0 | 0
1046 |  |  | Сосна горная 'Pumilio' (h=0,6-0,8) ширина короны 0,6-0,8 м | в соответствии с дизайн проектом | шт | 462 |  |  |  | 0 | 0 | 0 | 0 | 0
1047 |  |  | Туя западная 'Brabant' (БЖИ, h=0,7) ширина короны 0,6-0,8 м | в соответствии с дизайн проектом | шт | 96 |  |  |  | 0 | 0 | 0 | 0 | 0
1048 |  |  | Туя западная 'Brabant' (БЖИ, h=1,4) ширина короны 0,6-0,8 м | в соответствии с дизайн проектом | шт | 49 |  |  |  | 0 | 0 | 0 | 0 | 0
1049 |  |  | Туя западная 'Brabant' (БЖИ, h=2,2) ширина короны 0,6-0,8 м | в соответствии с дизайн проектом | шт | 63 |  |  |  | 0 | 0 | 0 | 0 | 0
1050 | 11.3.5 |  | Лианы |  | шт | [5 empty] | 0 | 0 | 0 | 0
1051 |  |  | Гортензия черешковая (h=1,5-1,75) | в соответствии с дизайн проектом | шт | 3 |  |  |  | 0 | 0 | 0 | 0 | 0
1052 |  |  | Виноград девичий пятилисточковый (h=1,5-1,75) | в соответствии с дизайн проектом | шт | 104 |  |  |  | 0 | 0 | 0 | 0 | 0
1053 | 11.3.6 |  | Многолетние травянистые растения в групповой посадке |  | шт | [5 empty] | 0 | 0 | 0 | 0
1054 |  |  | Вейник коротковолосистый (С3) | в соответствии с дизайн проектом | шт | 227 |  |  |  | 0 | 0 | 0 | 0 | 0
1055 |  |  | Дербенник иволистный 'Blush' (С3) | в соответствии с дизайн проектом | шт | 129 |  |  |  | 0 | 0 | 0 | 0 | 0
1056 |  |  | Пахизандра верхушечная (С3) | в соответствии с дизайн проектом | шт | 1921 |  |  |  | 0 | 0 | 0 | 0 | 0
1057 |  |  | Посконник пятнистый 'Phantom' (С3) | в соответствии с дизайн проектом | шт | 209 |  |  |  | 0 | 0 | 0 | 0 | 0
1058 |  |  | Седумы (микс) (готовые модули 50х50) | в соответствии с дизайн проектом | шт | 51 |  |  |  | 0 | 0 | 0 | 0 | 0
1059 |  |  | Тимьян ползучий 'Alba' (С3) | в соответствии с дизайн проектом | шт | 298 |  |  |  | 0 | 0 | 0 | 0 | 0
1060 |  |  | Щучка дернистая 'Bronzeschleier' (С3) | в соответствии с дизайн проектом | шт | 530 |  |  |  | 0 | 0 | 0 | 0 | 0
1061 |  |  | Анемона войлочная 'Robustissima' (С3) | в соответствии с дизайн проектом | шт | 125 |  |  |  | 0 | 0 | 0 | 0 | 0
1062 |  |  | Душица обыкновенная (С3) | в соответствии с дизайн проектом | шт | 54 |  |  |  | 0 | 0 | 0 | 0 | 0
1063 |  |  | Эхинацея пурпурная 'Primadonna Deep Rose' (С3) | в соответствии с дизайн проектом | шт | 109 |  |  |  | 0 | 0 | 0 | 0 | 0
1064 |  |  | Ячмень гривастый (С3) | в соответствии с дизайн проектом | шт | 218 |  |  |  | 0 | 0 | 0 | 0 | 0
1065 |  |  | Астранция крупная 'Rosea' (С3) | в соответствии с дизайн проектом | шт | 24 |  |  |  | 0 | 0 | 0 | 0 | 0
1066 | 11.3.7 |  | Покрытия (газон, мульчирование) |  | м2 | [5 empty] | 0 | 0 | 0 | 0
1067 |  |  | Клевер белый | в соответствии с дизайн проектом | м2 | 123.4 |  |  |  | 0 | 0 | 0 | 0 | 0
1068 |  |  | Кора хвойных пород - фр.20-40 (слой 50мм) | в соответствии с дизайн проектом | м2 | 195.8 |  |  |  | 0 | 0 | 0 | 0 | 0
1069 |  |  | Кора хвойных пород - фр.40-60 (слой 50мм) | в соответствии с дизайн проектом | м2 | 622.7 |  |  |  | 0 | 0 | 0 | 0 | 0
1070 | 11.3.8 |  | Покрытия (газон, мульчирование) |  | шт | [5 empty] | 0 | 0 | 0 | 0
1071 |  |  | Рябчик шахматный; Тюльпан ботанический 'Saxatilis'; Мускари 'Pink Sunrise' (луковицы 5/6, 7/8, 5/6) | в соответствии с дизайн проектом | шт | 6336 |  |  |  | 0 | 0 | 0 | 0 | 0
1072 | 11.4 | 12.2. Твердые покрытия (в тч. финишные слои кровли подземной части/стилобата), бортовой камень | Бортовой камень |  | м2 | [5 empty] | 0 | 0 | 0 | 0
1073 |  |  | Борт гранитный, Исетский термо ширина 300мм с фаской (в уровень мощения) |  | пог.м | 171 |  |  |  | 0 | 0 | 0 | 0 | 0
1074 |  |  | Металлический борт усиленный "Nord Haus" или аналог |  | пог.м | 164 |  |  |  | 0 | 0 | 0 | 0 | 0
1075 |  |  | Металлический борт стандартный "Nord Haus" или аналог |  | пог.м | 712 |  |  |  | 0 | 0 | 0 | 0 | 0
1076 |  |  | Стальная полоса |  | пог.м | 144 |  |  |  | 0 | 0 | 0 | 0 | 0
1077 | 11.5 | 12.4. МАФы (в т.ч. детские площадки), велопарковки, шлагбаумы, фонтаны | МАФ |  | шт | [5 empty] | 0 | 0 | 0 | 0
1078 |  |  | Ограждающий столбик Donat DON200 Артикул: DON200 Материалы: сталь (горячее цинкование, окрашена порошковой эмалью RAL9006), алюминиевое литье (неокрашенное) Размеры: d114мм, h1000мм МафМаркет | в соответствии с дизайн проектом | шт | 7 |  |  |  | 0 | 0 | 0 | 0 | 0
1079 |  |  | Minium MIU607 урна с пепельницей Артикул: MIU607 Материалы: сталь (горячее цинкование, окрашена порошковой эмалью RAL9006), алюминиевый профиль (окрашенный порошковой эмелью RAL9006), архитектурный бетон (окрашенный RAL9006) Размеры: 50х29.5хh95.5 см МафМаркет |  | шт | 1 |  |  |  | 0 | 0 | 0 | 0 | 0
1080 |  |  | Minium MIU1055 урна с пепельницей Артикул: MIU1055 Материалы: сталь (горячее цинкование, окрашена порошковой эмалью RAL9006), алюминиевый профиль (окрашенный порошковой эмелью RAL9006), архитектурный бетон (окрашенный RAL9006) Размеры: 50х29хh101.6 см МафМаркет |  | шт | 3 |  |  |  | 0 | 0 | 0 | 0 | 0
1081 |  |  | Приставной столик Objects Цвет: 05C Tuff Terrain Paints, 07C Sand Dune Terrain Paints Размеры: 60х60хh70 см Kettal |  | шт | 6 |  |  |  | 0 | 0 | 0 | 0 | 0
1082 |  |  | Кресло Club armchair Landscape Цвет:Sand Dune 07C, Amethyst 29L Размеры: 60х60хh70 см Kettal |  | шт | 13 |  |  |  | 0 | 0 | 0 | 0 | 0
1083 |  |  | Журнальный стол insula Square table Цвет:05C TUFF Terrain393 moss Agate Glass Размеры: 100х100хh35 см Kettal |  | шт | 3 |  |  |  | 0 | 0 | 0 | 0 | 0
1084 |  |  | Диван 2-х мест. Landscape 2 Seater XL Цвет: Sand Dune 07C, Amethyst 29L Размеры: 190х85хh70 см Kettal |  | шт | 2 |  |  |  | 0 | 0 | 0 | 0 | 0
1085 |  |  | Диван Right Corner Module Landscape Цвет: Sand Dune 07C, Amethyst 29L Размеры: 170х85хh70 см Kettal |  | шт | 2 |  |  |  | 0 | 0 | 0 | 0 | 0
1086 |  |  | Диван Left Corner Module Landscape Цвет: Sand Dune 07C, Amethyst 29L Размеры: 170х85хh70 см Kettal |  | шт | 1 |  |  |  | 0 | 0 | 0 | 0 | 0
1087 |  |  | Диван 3 Seaters Sofa XL Цвет: Sand Dune 07C, Amethyst 29L Размеры: 250х85хh70 см Kettal |  | шт | 1 |  |  |  | 0 | 0 | 0 | 0 | 0
1088 |  |  | Приставной столик Side table insula Цвет: Sand Dune 07C Размеры: 38х30хh49,5см Kettal |  | шт | 18 |  |  |  | 0 | 0 | 0 | 0 | 0
1089 |  |  | Кресло Arc Club armchair Цвет: Sand Dune 07C, Amethyst 29L Размеры: 71х69хh73см Kettal |  | шт | 22 |  |  |  | 0 | 0 | 0 | 0 | 0
1090 |  |  | Зонт Meteo S Parasol Цвет: Sand Dune 07C, Amethyst 29L Размеры: 220х220хh243см Kettal |  | шт | 3 |  |  |  | 0 | 0 | 0 | 0 | 0
1091 |  |  | Шезлонг Landscape Single Lounger Цвет: Sand Dune 07C, Amethyst 29L Размеры: 190х90хh70см Kettal |  | шт | 12 |  |  |  | 0 | 0 | 0 | 0 | 0
1092 |  |  | Стол круглый обеденный Ringer Dining Table Round Base Цвет: 05C Tuff Trrain Paints, 006C Wet stone Trrain Paints Размеры: 90х90хh74см Kettal |  | шт | 5 |  |  |  | 0 | 0 | 0 | 0 | 0
1093 |  |  | Стул обеденный Ringer Цвет: 006C Wet stone Trrain Paints Размеры: 56х48хh68,9см Kettal |  | шт | 18 |  |  |  | 0 | 0 | 0 | 0 | 0
1094 |  |  | Стол обеденный Insula Цвет: 05C Tuff Trrain Paints/ 05C TUFF Terrain393 moss Agate Glaz Размеры: 210х110хh75см Kettal |  | шт | 2 |  |  |  | 0 | 0 | 0 | 0 | 0
1095 |  |  | Стул обеденный Arc Цвет: Sand Dune 07C, Amethyst 29L Размеры: 55,4х60,7хh78.5 см Kettal |  | шт | 12 |  |  |  | 0 | 0 | 0 | 0 | 0
1096 |  |  | Стол обеденный Minera Colonnato на 10-и опорах Цвет: MI3 Antique Rose Minera Размеры: 280х140хh75 см Kettal |  | шт | 1 |  |  |  | 0 | 0 | 0 | 0 | 0
1097 |  |  | Кресло металлическое Heaven Размеры: 690х610хh790 см EMU |  | шт | 6 |  |  |  | 0 | 0 | 0 | 0 | 0
1098 |  |  | Столик со стеклянным топом Heaven Размеры: 450х450хh450 см EMU |  | шт | 3 |  |  |  | 0 | 0 | 0 | 0 | 0
1099 |  |  | Уличная барная стойка (инд. изг.) Материалы: отделка фасада сатинированная сталь, столешница мрамор светлыйвнутреннее наполнение: полки, раковина шкафчики, урна мусорная. Размеры: h1100мм Х 3000мм Х1540мм Berdz |  | шт | 1 |  |  |  | 0 | 0 | 0 | 0 | 0
1100 |  |  | Устройство динамической подсветки секции ограждения (инд. изг.) (арт-подсветка ограждения из стеклопрофилита, тип-1) LED-лента с запрограмированным режимом работы. L=27 п.м. ИП Жигалев |  | шт | 1 |  |  |  | 0 | 0 | 0 | 0 | 0
1101 |  |  | Ограждение тип-1 (инд. изг.) Размеры: h2.2м, L=137 п.м. (вместе с воротами и калитками) Материалы: стеклопрофилит (265ммх50мм), нержавеющая сатинированная сталь AISI304, алюминий Berdz |  | шт | 1 |  |  |  | 0 | 0 | 0 | 0 | 0
1102 |  |  | Калитка (О-1-1) к Ограждение тип-1 (инд. изг.) Размеры: h2.2м, L=1м. Материалы: стеклопрофилит (265ммх50мм), нержавеющая сатинированная сталь AISI304, алюминий Berdz |  | шт | 1 |  |  |  | 0 | 0 | 0 | 0 | 0
1103 |  |  | Калитка (О-1-2) к Ограждение тип-1 (инд. изг.) Размеры: h2.2м, L=1м. Материалы: стеклопрофилит (265ммх50мм), нержавеющая сатинированная сталь AISI304, алюминий Berdz |  | шт | 1 |  |  |  | 0 | 0 | 0 | 0 | 0
1104 |  |  | Ворота (О-1-3) к Ограждение тип-1 (инд. изг.) Размеры: h2.2м, L=5.2 м Материалы: стеклопрофилит (265ммх50мм), нержавеющая сатинированная сталь AISI304, алюминий Berdz |  | шт | 1 |  |  |  | 0 | 0 | 0 | 0 | 0
1105 |  |  | Ограждение тип-1_1 (инд. изг.) Размеры: h1.5м, L=81 п.м. Материалы: стеклопрофилит (265ммх50мм), нержавеющая сатинированная сталь AISI304, алюминий Berdz |  | шт | 1 |  |  |  | 0 | 0 | 0 | 0 | 0
1106 |  |  | Калитки (О-1_2) к Ограждение тип-1_1 (инд. изг.) Размеры: h1.5м, L=1.2м. (4шт.) Материалы: стеклопрофилит (265ммх50мм), нержавеющая сатинированная сталь AISI304, алюминий Berdz |  | шт | 4 |  |  |  | 0 | 0 | 0 | 0 | 0
1107 |  |  | Ограждение тип-2 (инд. изг.) Размеры: h2.2м, L=15.4 п.м. (вместе с воротами и калитками) Материалы: нержавеющая сатинированная сталь AISI304, алюминий, преснастил, закаленное стекло Berdz |  | шт | 1 |  |  |  | 0 | 0 | 0 | 0 | 0
1108 |  |  | Калитка (О-2-1) к Ограждение тип-2 (инд. изг.) Размеры: h2.2м, L=1м (1шт.) Материалы: нержавеющая сатинированная сталь AISI304, алюминий, преснастил, закаленное стекло Berdz |  | шт | 1 |  |  |  | 0 | 0 | 0 | 0 | 0
1109 |  |  | Калитка (О-2-2) к Ограждение тип-2 (инд. изг.) Размеры: h2.2м, L=1м (1шт.) Материалы: нержавеющая сатинированная сталь AISI304, алюминий, преснастил, закаленное стекло |  | шт | 1 |  |  |  | 0 | 0 | 0 | 0 | 0
1110 |  |  | Ворота (О-2-3) к Ограждение тип-2 (инд. изг.) Размеры: h2.2м, L=5.2м (1шт.) Материалы: нержавеющая сатинированная сталь AISI304, алюминий, преснастил, закаленное стекло Berdz |  | шт | 1 |  |  |  | 0 | 0 | 0 | 0 | 0
1111 |  |  | Ограждение тип-3 (инд. изг.) Размеры: h2.2м, L=107.2 п.м. (вместе с воротами и калитками) Материалы: стальные полосы RAL 9006 Berdz |  | шт | 1 |  |  |  | 0 | 0 | 0 | 0 | 0
1112 |  |  | Ворота складные секционные к Ограждение тип-3 (инд. изг.) Размеры: h2.2м, L=13 м (1шт.) Материалы: стальные полосы оцинкованные RAL 9006 Berdz |  | шт | 1 |  |  |  | 0 | 0 | 0 | 0 | 0
1113 |  |  | Ограждение тип-4 (инд. изг.) Размеры: h2.2м, L=53 п.м. (вместе с калиткой) Материалы: 2d сетка из оцинкованной стали Berdz |  | шт | 1 |  |  |  | 0 | 0 | 0 | 0 | 0
1114 |  |  | Ограждение тип-4 (инд. изг.) Размеры: h2.2м, L=0.9м (1шт.) Материалы: 2d сетка из оцинкованной стали Berdz |  | шт | 1 |  |  |  | 0 | 0 | 0 | 0 | 0
1115 |  |  | Ограждение тип-5 (инд. изг.) Размеры: h1.5м, L=33.5 п.м. Материалы: ламели алюминий с порошковой покраской RAL 9006, нержавеющая сатинированная сталь AISI30 Berdz |  | шт | 33 |  |  |  | 0 | 0 | 0 | 0 | 0
1116 |  |  | Кадка Беверли d600мм, h750мм (инд.изг.) Материалы: стеклопластик с утеплителем, покраска металлик (эффект сатинированной стали) SayanGroup |  | шт | 32 |  |  |  | 0 | 0 | 0 | 0 | 0
1117 |  |  | Кадка Беверли d900мм, h1050мм (инд.изг.) Материалы: стеклопластик с утеплителем, покраска металлик (эффект сатинированной стали) SayanGroup |  | шт | 22 |  |  |  | 0 | 0 | 0 | 0 | 0
1118 |  |  | Кадка тип-3 (участок 1) (мобильная) Каркасная система Greencube (инд.изг.) Цвет: облицовка панели сатинированная сталь Размеры: 80хh80см, L=11.7 п.м. SayanGroup |  | шт | 1 |  |  |  | 0 | 0 | 0 | 0 | 0
1119 |  |  | Кадка тип-3 (участок 2) (мобильная) Каркасная система Greencube (инд.изг.) Цвет: облицовка панели сатинированная сталь Размеры: 80хh80см, L=19.6 п.м. SayanGroup |  | шт | 1 |  |  |  | 0 | 0 | 0 | 0 | 0
1120 |  |  | Кадка тип-3 (участок 3) (мобильная) Каркасная система Greencube (инд.изг.) Цвет: облицовка панели сатинированная сталь Размеры: 80хh80см, L=12.4 п.м. SayanGroup |  | шт | 1 |  |  |  | 0 | 0 | 0 | 0 | 0
1121 |  |  | Кадка тип-3 (участок 4) (мобильная) Каркасная система Greencube (инд.изг.) Цвет: облицовка панели сатинированная сталь Размеры: 80хh80см, L=5 п.м. SayanGroup |  | шт | 1 |  |  |  | 0 | 0 | 0 | 0 | 0
1122 |  |  | Кадка тип-3 (участок 5) (мобильная) Каркасная система Greencube (инд.изг.) Цвет: облицовка панели сатинированная сталь Размеры: 80хh80см, L=12.8 п.м. SayanGroup |  | шт | 1 |  |  |  | 0 | 0 | 0 | 0 | 0
1123 |  |  | Кадка тип-3 (участок 6) (мобильная) Каркасная система Greencube (инд.изг.) Цвет: облицовка панели сатинированная сталь Размеры: 80хh80см, L=7.8 п.м. SayanGroup |  | шт | 1 |  |  |  | 0 | 0 | 0 | 0 | 0
1124 |  |  | Кадка тип-3 (участок 7) (мобильная) Каркасная система Greencube (инд.изг.) Цвет: облицовка панели сатинированная сталь Размеры: 80хh80см, L=6.3 п.м. SayanGroup |  | шт | 1 |  |  |  | 0 | 0 | 0 | 0 | 0
1125 |  |  | Кадка тип-3.1 (участок 1) (стационарная) Каркасная система Greencube (инд.изг.) Цвет: облицовка панели сатинированная сталь Размеры: 80хh80см, L=6.5 п.м. SayanGroup |  | шт | 1 |  |  |  | 0 | 0 | 0 | 0 | 0
1126 |  |  | Кадка тип-3.1 (участок 2) (стационарная) Каркасная система Greencube (инд.изг.) Цвет: облицовка панели сатинированная сталь Размеры: 80хh80см, L=25.5 п.м. SayanGroup |  | шт | 1 |  |  |  | 0 | 0 | 0 | 0 | 0
1127 |  |  | Кадка тип-3.1 (участок 3) (стационарная) Каркасная система Greencube (инд.изг.) Цвет: облицовка панели сатинированная сталь Размеры: 80хh80см, L=3.8 п.м. SayanGroup |  | шт | 1 |  |  |  | 0 | 0 | 0 | 0 | 0
1128 |  |  | Кадка тип-3.1 (участок 4) (стационарная) Каркасная система Greencube (инд.изг.) Цвет: облицовка панели сатинированная сталь Размеры: 80хh80см, L=10 п.м. SayanGroup |  | шт | 1 |  |  |  | 0 | 0 | 0 | 0 | 0
1129 |  |  | Кадка тип-4 (участок 1) (мобильная) Каркасная система Greencube (инд.изг.) Цвет: облицовка панели сатинированная сталь Размеры: 130хh80см, L=2.8 п.м. SayanGroup |  | шт | 1 |  |  |  | 0 | 0 | 0 | 0 | 0
1130 |  |  | Кадка тип-4 (участок 2) (мобильная) Каркасная система Greencube (инд.изг.) Цвет: облицовка панели сатинированная сталь Размеры: 130хh80см, L=2.2 п.м. SayanGroup |  | шт | 1 |  |  |  | 0 | 0 | 0 | 0 | 0
1131 |  |  | Кадка тип-4 (участок 3) (мобильная) Каркасная система Greencube (инд.изг.) Цвет: облицовка панели сатинированная сталь Размеры: 130хh80см, L=3.5 п.м. SayanGroup |  | шт | 1 |  |  |  | 0 | 0 | 0 | 0 | 0
1132 |  |  | Кадка тип-4.1 (участок 1) (стационарная) Каркасная система Greencube (инд.изг.) Цвет: облицовка панели сатинированная сталь Размеры: 130хh80см, L=5.7 п.м. SayanGroup |  | шт | 1 |  |  |  | 0 | 0 | 0 | 0 | 0
1133 |  |  | Кадка тип-4.1 (участок 2) (стационарная) Каркасная система Greencube (инд.изг.) Цвет: облицовка панели сатинированная сталь Размеры: 130хh80см, L=4.6 п.м. SayanGroup |  | шт | 1 |  |  |  | 0 | 0 | 0 | 0 | 0
1134 |  |  | Кадка тип-5 (мобильная) Каркасная система Greencube (инд.изг.) Цвет: облицовка панели сатинированная сталь Размеры: 80хh45см, L=5.9 п.м. SayanGroup |  | шт | 1 |  |  |  | 0 | 0 | 0 | 0 | 0
1135 |  |  | Кадка тип-6 (мобильная, криволинейная) Каркасная система Greencube (инд.изг.) Цвет: облицовка панели сатинированная сталь Размеры: h80см, L=10.7 п.м. SayanGroup |  | шт | 1 |  |  |  | 0 | 0 | 0 | 0 | 0
1136 | 11.6 | 12.99. Прочее (благоустройство) | Подпорные стены и элементы геопластики |  | компл | [5 empty] | 0 | 0 | 0 | 0
1137 |  |  | Подпорные стены и элементы геопластики |  | компл | 1 |  |  |  | 0 | 0 | 0 | 0 | 0
1138 | 11.7 | 12.99. Прочее (благоустройство) | Навигация |  | компл | [5 empty] | 0 | 0 | 0 | 0
1139 |  |  | Навигация |  | компл | 1 |  |  |  | 0 | 0 | 0 | 0 | 0
1140 | 11.8 | 12.99. Прочее (благоустройство) | Автополив |  | компл | [5 empty] | 0 | 0 | 0 | 0
1141 |  |  | Автополив |  | компл | 1 |  |  |  | 0 | 0 | 0 | 0 | 0
1142 | 11.9 | 12.99. Прочее (благоустройство) | Устройство поверхностного водоотвода |  | компл | [5 empty] | 0 | 0 | 0 | 0
1143 |  |  | Устройство поверхностного водоотвода |  | компл | 1 |  |  |  | 0 | 0 | 0 | 0 | 0
1144 | 11.10 | 12.99. Прочее (благоустройство) | Прочее |  | компл | [5 empty] | 0 | 0 | 0 | 0
1145 |  |  | Прочее | Не считать | компл | 0 |  |  |  | 0 | 0 | 0 | 0 | 0
1146 | 12 | 13. ТХ | Технологические решения автостоянки, комплекса и арендуемых помещений |  | компл | [5 empty] | 0 | 0 | 0 | 0
1147 | 12.1 | 13.1. ТХ паркинга | Технологические решения подземной автостоянки |  | компл | [5 empty] | 0 | 0 | 0 | 0
1148 |  |  | Дорожный знак 6.4 «Место стоянки» в сборе ГОСТ Р 52290–2004, мало- габаритный (400 мм) |  | шт | 1 |  |  |  | 0 | 0 | 0 | 0 | 0
1149 |  |  | Дорожный знак 3.24 «Ограничение максимальной скорости» в сборе ГОСТ Р 52290–2004, мало-габаритный (400 мм) |  | шт | 1 |  |  |  | 0 | 0 | 0 | 0 | 0
1150 |  |  | Дорожный знак 3.1.3 «Ограничение высоты» в сборе ГОСТ Р 52290–2004, мало-габаритный (400 мм) |  | шт | 1 |  |  |  | 0 | 0 | 0 | 0 | 0
1151 |  |  | Дорожный знак индивидуального изготовления по типу знака 3.3 «Движение механических транспортных средств запрещено» с надписью «ГАЗ» под изображением автомобиля ГОСТ Р 52290–2004 малога-баритный (400 мм) |  | шт | 1 |  |  |  | 0 | 0 | 0 | 0 | 0
1152 |  |  | Зарядная станция на стойке на 1 порт, Тип 2, 380 В/ 11,0 кВт/ 16 А Габариты - 590х350х1550 мм Уровень защиты - IP54 Встроенная защита от перегрузки и токов утечки по переменному току 30 мА по типу TOUCH Home Mini Pro |  | шт | 8 |  |  |  | 0 | 0 | 0 | 0 | 0
1153 |  |  | Светофор с комплектом магнитных петель 220 В, 0,1 кВт по аналогу С0000710.2 |  | шт | 6 |  |  |  | 0 | 0 | 0 | 0 | 0
1154 |  |  | Машина подметальная ручная Макс. производительность по площади (м²/ч) – 3000 Габариты - 926 x 872 x 1032 мм по типу KARCHER S 6 TWIN 1.766-460 |  | шт | 1 |  |  |  | 0 | 0 | 0 | 0 | 0
1155 |  |  | Колесоотбойное устройство, композит Габариты - 2000×145×100 мм (Колесоотбойник для парковки. Нержавеющая сталь с покрытием нитрид титана цвет Brown light LVF) | в соответствии с дизайн проектом | шт | 77 |  |  |  | 0 | 0 | 0 | 0 | 0
1156 | 12.2 | 13.2. Автоматизированная парковочная система | Технологические решения Автоматизированная парковочная система |  | компл | [5 empty] | 0 | 0 | 0 | 0
1157 |  |  | Технологические решения Автоматизированная парковочная система |  | компл | 1 |  |  |  | 0 | 0 | 0 | 0 | 0
1158 | 12.3 | 13.3. Система мусороудаления | Технологические решения мусороудаления |  | компл | [5 empty] | 0 | 0 | 0 | 0
1159 |  |  | Контейнер мусоросборный Объем – 1,1 м3 Материал – HDPE Габариты – 1377 x 1077 x 1369 мм По типу арт. 22.C19.P |  | шт | 2 |  |  |  | 0 | 0 | 0 | 0 | 0
1160 |  |  | Контейнер мусоросборный Объем – 0,77 м3 Материал – HDPE Габариты – 1370 x 780 x 1300 мм По типу арт. 26.C19 |  | шт | 6 |  |  |  | 0 | 0 | 0 | 0 | 0
1161 |  |  | Мусорный контейнер 120 л Материал – HDPE Габариты – 480 x 550 x 997 мм По типу арт. МКТ 120 |  | шт | 4 |  |  |  | 0 | 0 | 0 | 0 | 0
1162 |  |  | Шланг поливочный с комплектом для настенного крепления, L-7,5 м |  | шт | 1 |  |  |  | 0 | 0 | 0 | 0 | 0
1163 |  |  | Распылитель с нагнетателем химически стойкий, 12л По типу Industry Line, арт.106995120 |  | шт | 1 |  |  |  | 0 | 0 | 0 | 0 | 0
1164 |  |  | Наклейки на контейнеры по сбору отходов, размер 300x300 мм («Смешанные отходы») |  | компл | 4 |  |  |  | 0 | 0 | 0 | 0 | 0
1165 |  |  | Наклейки на контейнеры по сбору отходов, размер 300x300 мм («Вторсырье») |  | компл | 4 |  |  |  | 0 | 0 | 0 | 0 | 0
1166 |  |  | Озонатор воздуха |  | шт | 1 |  |  |  | 0 | 0 | 0 | 0 | 0
1167 | 12.4 | 13.4. ТХ ДОУ, СОШ | Технологические решения ТХ ДОУ, СОШ |  | компл | [5 empty] | 0 | 0 | 0 | 0
1168 |  |  | Технологические решения ТХ ДОУ, СОШ | Не считать | компл | 0 |  |  |  | 0 | 0 | 0 | 0 | 0
1169 | 12.5 | 13.99. Прочее ТХ | Технологические решения Прочее |  | компл | [5 empty] | 0 | 0 | 0 | 0
1170 |  |  | Технологические решения Прочее | Не считать | компл | 0 |  |  |  | 0 | 0 | 0 | 0 | 0
1171 | 13 | 99. Прочее | ЗИП |  | м2 | [5 empty] | 0 | 0 | 0 | 0
1172 |  |  | ЗИП |  | компл | 1 |  |  |  | 0 | 0 | 0 | 0 | 0
1173 | 14 | 14. MR-base | MR Base |  | м2 | [5 empty] | 0 | 0 | 0 | 0
1174 | 14.1 | 14.1. Устройство перегородок из ГКЛ/ГСБ | УСТРОЙСТВО ПЕРЕГОРОДОК (Газоблок) !!! Для одного проекта могут бьыть предусмотрены перегородки внутриквартирные ГКЛ, для другого газоблок, взять шаблон этого раздела для заполнения в соотвеии с проектом |  | м2 | [5 empty] | 0 | 0 | 0 | 0
1175 |  |  | Перегородки межкомнатные и санузлов из газосиликатных блоков автоклавного твердения производства YTONG или BONOLIT, толщиной 100мм. Требования по качеству в соответствии с СП 71.13330.2017 | Не считать | м2 | 0 |  |  |  | 0 | 0 | 0 | 0 | 0
1176 |  |  | Ограждения вент. каналов и стояков из газосиликатных блоков автоклавного твердения производства YTONG или BONOLIT, толщиной 75мм. Максимальное расстояние от трубопроводов или изоляции трубопроводов до внутренней поверхности перегородки - не более 30мм. Требования по качеству в соответствии с СП 71.13330.2017 | Не считать | м2 | 0 |  |  |  | 0 | 0 | 0 | 0 | 0
1177 |  |  | Зашивки инженерных коммуникаций из газосиликатных блоков автоклавного твердения производства YTONG или BONOLIT, на высоту 900мм от у.ч.п. или 1000мм от плиты перекрытия (на ширину 100мм для труб диаметром до 50мм, на ширину 150мм для труб диаметром до 110мм). В месте предполагаемой установки инсталляции для унитаза, оставить проем в габаритах 550ммх900мм*150мм (ШхВхГ), т.е. не выполнять в этом месте зашивку. | Не считать | м2 | 0 |  |  |  | 0 | 0 | 0 | 0 | 0
1178 | 14.1 | 14.1. Устройство перегородок из ГКЛ/ГСБ | УСТРОЙСТВО ПЕРЕГОРОДОК (ГКЛ) !!! Для одного проекта могут бьыть предусмотрены перегородки внутриквартирные ГКЛ, для другого газоблок, взять шаблон этого раздела для заполнения в соотвеии с проектом |  | м2 | [5 empty] | 0 | 0 | 0 | 0
1179 |  |  | Перегородки межкомнатные Knauf C112 (установка на стяжку, с использованием уплотнительной ленты Дихтунгсбанд 50мм, заполнением швов Knauf Fugen, проклейкой швов армирующей лентой Knauf Kurt (строго перфорированная), профилем 75мм двухслойной обшивкой листами ГКЛ толщ.12,5мм с каждой стороны и заполнением Knauf Insulation толщиной 75мм) или Saint Gobain Gyproc С-1М-2Оптима (установка на стяжку, с использованием уплотнительной ленты Knauf Дихтунгсбанд 50мм, заполнением швов Gyproc FAST-60, проклейкой швов лентой Gyproc Marco, профилем 75мм, двухслойной обшивкой листами ГКЛ толщ.12,5мм с каждой стороны и заполнением ISOVER Звукозащита, толщиной 75мм). С усилением дверных проемов по технологии производителя (усиленным профилем). Перегородка в кухнях/кухнях-гостиных, усиливается листом КНАУФ-суперлист (ГВЛ) или Gyproc РИГИДУР ГВЛ, устанавливаемым вместо нижнего слоя, в местах навешивания кухонных шкафов. Требования по качеству в соответствии с СП 71.13330.2017 | Не считать | м2 | 0 |  |  |  | 0 | 0 | 0 | 0 | 0
1180 |  |  | Ограждения вентканалов и стояков Knauf C626 (установка на стяжку, с использованием уплотнительной ленты Дихтунгсбанд 50мм, заполнением швов Knauf Fugen, проклейкой швов армирующей лентой Knauf Kurt (строго перфорированная), профилем 50мм, двухслойной обшивкой листами ГКЛВ толщ.12,5мм с одной стороны или Saint Gobain Gyproc С-1М-2Оптима ( установка на стяжку, с использованием уплотнительной ленты Knauf Дихтунгсбанд 50мм, заполнением швов Gyproc FAST-60, проклейкой швов лентой Gyproc Marco, двухслойной обшивкой листами ГКЛВ толщ.12,5мм с одной стороны. Максимальное расстояние от трубопроводов или изоляции трубопроводов до внутренней поверхности ГКЛВ - 30мм. Требования по качеству в соответствии с СП 71.13330.2017 | Не считать | м2 | 0 |  |  |  | 0 | 0 | 0 | 0 | 0
1181 |  |  | Перегородки санузлов Knauf C112 (установка на стяжку, с использованием уплотнительной ленты Дихтунгсбанд 50мм, заполнением швов Knauf Fugen, проклейкой швов армирующей лентой Knauf Kurt (строго перфорированная), профилем 75мм, двухслойной обшивкой листами ГКЛВ толщ.12,5мм с каждой стороны и заполнением Knauf Insulation) или Saint Gobain Gyproc С-1М-2Оптима (установка на стяжку, с использованием уплотнительной ленты Knauf Дихтунгсбанд 50мм, заполнением швов Gyproc FAST-60, проклейкой швов лентой Gyproc Marco, профилем 75мм, двухслойной обшивкой листами ГКЛВ толщ.12,5мм и заполнением ISOVER Звукозащита толщиной 50мм). С усилением дверных проемов по технологии производителя (усиленным профилем). Перегородка санузла усиливается влагостойким листом КНАУФ-суперлист (ГВЛ) или Gyproc РИГИДУР ГВЛ, устанавливаемым вместо нижнего слоя, в местах навешивания сантех. приборов. Требования по качеству в соответствии с СП 71.13330.2017 | Не считать | м2 | 0 |  |  |  | 0 | 0 | 0 | 0 | 0
1182 |  |  | Зашивки инженерных коммуникаций Knauf C663 (двухслойная обшивка) на высоту 900мм от у.ч.п. или 1000мм от плиты перекрытия (на ширину 100мм для труб диаметром до 50мм, на ширину 150мм для труб диаметром до 110мм). В месте предполагаемой установки инсталляции для унитаза, оставить проем в габаритах 550ммх900мм*150мм (ШхВхГ), т.е. зашивка в месте установки инсталляции не выполняется. Зашивки усиливаются влагостойким листом КНАУФ-суперлист (ГВЛ) или Gyproc РИГИДУР ГВЛ, устанавливаемым вместо нижнего слоя, в местах навешивания сантех. приборов. Требования по качеству в соответствии с СП 71.13330.2017 | Не считать | м2 | 0 |  |  |  | 0 | 0 | 0 | 0 | 0
1183 | 14.2 |  | ОТДЕЛОЧНЫЕ РАБОТЫ |  | м2 | [5 empty] | 0 | 0 | 0 | 0
1184 | 14.2.1 |  | Холл, Коридор |  | м2 | [5 empty] | 0 | 0 | 0 | 0
1185 | 14.2.1.1 | 14.4.1. Отделка потолка Холл, Коридор | Потолок |  | м2 | [5 empty] | 0 | 0 | 0 | 0
1186 |  |  | Обеспыливание поверхности потолка пигментированной белой грунтовкой | Не считать | м2 | 0 |  |  |  | 0 | 0 | 0 | 0 | 0
1187 |  |  | Устройство потолков из Knauf П113 (с заполнением швов Knauf Fugen, проклейкой швов армирующей лентой Knauf Kurt (строго перфорированная), однослойной обшивкой листами ГКЛ толщ.12,5мм) или Gyproc П-1М-1ГСП (с использованием уплотнительной ленты Knauf Дихтунгсбанд 50мм, заполнением швов Gyproc FAST-60, проклейкой швов лентой Gyproc Marco, однослойной обшивкой листами ГКЛ толщ.12,5м). Высота запотолочного пространства не более 50мм от низа профиля до низа плиты перекрытия. Требования по качеству в соответствии с СП 71.13330.2017 | Не считать | м2 | 0 |  |  |  | 0 | 0 | 0 | 0 | 0
1188 |  |  | Устройство отверстий стандартных типоразмеров для последующей установки силами собственников встраиваемых ревизионных лючков под покраску, размер отверстий согласовывается с Заказчиком | Не считать | м2 | 0 |  |  |  | 0 | 0 | 0 | 0 | 0
1189 |  |  | Шпатлевание потолков в 2 слоя под высококачественную окраску (Knauf или Основит). Требования по качеству поверхности - К4 в соответствии с таблицей 7.5, СП 71.13330.2017 Шлифовку поверхности производить строго механизированным способом, тип рукоятки шлифмашины "Жираф" (имеет телескопическую рукоятку) с диаметром круга не менее 225 мм, с применением проявочной лампы Лосева (Проявочная лампа маляра lossew LAMP) | Не считать | м2 | 0 |  |  |  | 0 | 0 | 0 | 0 | 0
1190 | 14.2.1.2 | 14.3.1. Отделка стен Холл, Коридор | Стена |  | м2 | [5 empty] | 0 | 0 | 0 | 0
1191 |  |  | Высококачественная штукатурка стен (включая пространство за радиатором, при их наличии) по маякам гипсовой штукатуркой при толщ. слоя 15мм. (Knauf или Основит), с предварительной грунтовкой бетонных поверхностей или кладки и армированием композитной литой сеткой (жесткое соединение) стыков кладки и монолита, с ячейкой сетки 5х5мм. Требования по качеству в соответствии с СП 71.13330.2017 | Не считать | м2 | 0 |  |  |  | 0 | 0 | 0 | 0 | 0
1192 |  |  | Шпатлевание стен в 2 слоя под высококачественную окраску, включая пространство за радиатором, при их наличии (Knauf или Основит). Требования по качеству поверхности - К4 в соответствии с таблицей 7.5, СП 71.13330.2017. Шлифовку поверхности производить строго механизированным способом, тип рукоятки шлифмашины "Жираф" (имеет телескопическую рукоятку) с диаметром круга не менее 225 мм, с применением проявочной лампы Лосева (Проявочная лампа маляра lossew LAMP) | Не считать | м2 | 0 |  |  |  | 0 | 0 | 0 | 0 | 0
1193 | 14.2.1.3 | 14.2.1. Отделка пола Холл, Коридор | Пол |  | м2 | [5 empty] | 0 | 0 | 0 | 0
1194 |  |  | Звукоизоляция, минеральная вата (базальтовая) 20мм, плотность не менее 100 кг/м3, сжимаемость при нагрузке 2000 Па, не более 10% | Не считать | м2 | 0 |  |  |  | 0 | 0 | 0 | 0 | 0
1195 |  |  | Устройство стяжки, армированной фиброволокном толщ. до 100мм по направляющим с использованием демпферной ленты по периметру помещения и выполнением деформационных швов, в соответствии с СП 29.13330.2011. Требования по качеству в соответствии с СП 71.13330.2017. см. типовые узлы полов в квартирах, Стандарты MR Base | Не считать | м2 | 0 |  |  |  | 0 | 0 | 0 | 0 | 0
1196 | 14.2.2 |  | Кухня или кухня-гостиная |  | м2 | [5 empty] | 0 | 0 | 0 | 0
1197 | 14.2.2.1 | 14.4.2. Отделка потолка Кухня или кухня-гостиная | Потолок |  | м2 | [5 empty] | 0 | 0 | 0 | 0
1198 |  |  | Обеспыливание поверхности потолка пигментированной белой грунтовкой | Не считать | м2 | 0 |  |  |  | 0 | 0 | 0 | 0 | 0
1199 |  |  | Устройство потолков из Knauf П113 (с заполнением швов Knauf Fugen, проклейкой швов армирующей лентой Knauf Kurt (строго перфорированная), однослойной обшивкой листами ГКЛ толщ.12,5мм) или Gyproc П-1М-1ГСП (с использованием уплотнительной ленты Knauf Дихтунгсбанд 50мм, заполнением швов Gyproc FAST-60, проклейкой швов лентой Gyproc Marco, однослойной обшивкой листами ГКЛ толщ.12,5м). Высота запотолочного пространства не более 50мм от низа профиля до низа плиты перекрытия. Требования по качеству в соответствии с СП 71.13330.2017 | Не считать | м2 | 0 |  |  |  | 0 | 0 | 0 | 0 | 0
1200 |  |  | Устройство отверстий стандартных типоразмеров для последующей установки силами собственников встраиваемых ревизионных лючков под покраску, размер отверстий согласовывается с Заказчиком | Не считать | м2 | 0 |  |  |  | 0 | 0 | 0 | 0 | 0
1201 |  |  | Шпатлевание потолков в 2 слоя под высококачественную окраску (Knauf или Основит). Требования по качеству поверхности - К4 в соответствии с таблицей 7.5, СП 71.13330.2017 Шлифовку поверхности производить строго механизированным способом, тип рукоятки шлифмашины "Жираф" (имеет телескопическую рукоятку) с диаметром круга не менее 225 мм, с применением проявочной лампы Лосева (Проявочная лампа маляра lossew LAMP) | Не считать | м2 | 0 |  |  |  | 0 | 0 | 0 | 0 | 0
1202 | 14.2.2.2 | 14.3.2. Отделка стен Кухня или кухня-гостиная | Стены |  | м2 | [5 empty] | 0 | 0 | 0 | 0
1203 |  |  | Высококачественная штукатурка стен (включая пространство за радиатором, при их наличии) по маякам гипсовой штукатуркой при толщ. слоя 15мм. (Knauf или Основит), с предварительной грунтовкой бетонных поверхностей или кладки и армированием композитной литой сеткой (жесткое соединение) стыков кладки и монолита, с ячейкой сетки 5х5мм. Требования по качеству в соответствии с СП 71.13330.2017 | Не считать | м2 | 0 |  |  |  | 0 | 0 | 0 | 0 | 0
1204 |  |  | Шпатлевание стен в 2 слоя под высококачественную окраску, включая пространство за радиатором, при их наличии (Knauf или Основит). Требования по качеству поверхности - К4 в соответствии с таблицей 7.5, СП 71.13330.2017. Шлифовку поверхности производить строго механизированным способом, тип рукоятки шлифмашины "Жираф" (имеет телескопическую рукоятку) с диаметром круга не менее 225 мм, с применением проявочной лампы Лосева (Проявочная лампа маляра lossew LAMP) | Не считать | м2 | 0 |  |  |  | 0 | 0 | 0 | 0 | 0
1205 | 14.2.2.3 | 14.2.2. Отделка пола Кухня или кухня-гостиная | Пол |  | м2 | [5 empty] | 0 | 0 | 0 | 0
1206 |  |  | Звукоизоляция, минеральная вата (базальтовая) 20мм, плотность не менее 100 кг/м3, сжимаемость при нагрузке 2000 Па, не более 10% | Не считать | м2 | 0 |  |  |  | 0 | 0 | 0 | 0 | 0
1207 |  |  | Устройство стяжки, армированной фиброволокном толщ. до 100мм по направляющим с использованием демпферной ленты по периметру помещения и выполнением деформационных швов, в соответствии с СП 29.13330.2011. Требования по качеству в соответствии с СП 71.13330.2017. см. типовые узлы полов в квартирах, Стандарты MR Base | Не считать | м2 | 0 |  |  |  | 0 | 0 | 0 | 0 | 0
1208 | 14.2.3 |  | Жилая комната |  | м2 | [5 empty] | 0 | 0 | 0 | 0
1209 | 14.2.3.1 | 14.4.3. Отделка потолка Жилая комната | Потолок |  | м2 | [5 empty] | 0 | 0 | 0 | 0
1210 |  |  | Обеспыливание поверхности потолка пигментированной белой грунтовкой | Не считать | м2 | 0 |  |  |  | 0 | 0 | 0 | 0 | 0
1211 |  |  | Устройство потолков из Knauf П113 (с заполнением швов Knauf Fugen, проклейкой швов армирующей лентой Knauf Kurt (строго перфорированная), однослойной обшивкой листами ГКЛ толщ.12,5мм) или Gyproc П-1М-1ГСП (с использованием уплотнительной ленты Knauf Дихтунгсбанд 50мм, заполнением швов Gyproc FAST-60, проклейкой швов лентой Gyproc Marco, однослойной обшивкой листами ГКЛ толщ.12,5м). Высота запотолочного пространства не более 50мм от низа профиля до низа плиты перекрытия. Требования по качеству в соответствии с СП 71.13330.2017 | Не считать | м2 | 0 |  |  |  | 0 | 0 | 0 | 0 | 0
1212 |  |  | Устройство отверстий стандартных типоразмеров для последующей установки силами собственников встраиваемых ревизионных лючков под покраску, размер отверстий согласовывается с Заказчиком | Не считать | м2 | 0 |  |  |  | 0 | 0 | 0 | 0 | 0
1213 |  |  | Шпатлевание потолков в 2 слоя под высококачественную окраску (Knauf или Основит). Требования по качеству поверхности - К4 в соответствии с таблицей 7.5, СП 71.13330.2017 Шлифовку поверхности производить строго механизированным способом, тип рукоятки шлифмашины "Жираф" (имеет телескопическую рукоятку) с диаметром круга не менее 225 мм, с применением проявочной лампы Лосева (Проявочная лампа маляра lossew LAMP) | Не считать | м2 | 0 |  |  |  | 0 | 0 | 0 | 0 | 0
1214 | 14.2.3.2 | 14.3.3. Отделка стен Жилая комната | Стены |  | м2 | [5 empty] | 0 | 0 | 0 | 0
1215 |  |  | Высококачественная штукатурка стен (включая пространство за радиатором, при их наличии) по маякам гипсовой штукатуркой при толщ. слоя 15мм. (Knauf или Основит), с предварительной грунтовкой бетонных поверхностей или кладки и армированием композитной литой сеткой (жесткое соединение) стыков кладки и монолита, с ячейкой сетки 5х5мм. Требования по качеству в соответствии с СП 71.13330.2017 | Не считать | м2 | 0 |  |  |  | 0 | 0 | 0 | 0 | 0
1216 |  |  | Шпатлевание стен в 2 слоя под высококачественную окраску, включая пространство за радиатором, при их наличии (Knauf или Основит). Требования по качеству поверхности - К4 в соответствии с таблицей 7.5, СП 71.13330.2017. Шлифовку поверхности производить строго механизированным способом, тип рукоятки шлифмашины "Жираф" (имеет телескопическую рукоятку) с диаметром круга не менее 225 мм, с применением проявочной лампы Лосева (Проявочная лампа маляра lossew LAMP) | Не считать | м2 | 0 |  |  |  | 0 | 0 | 0 | 0 | 0
1217 | 14.2.3.3 | 14.2.3. Отделка пола Жилая комната | Пол |  | м2 | [5 empty] | 0 | 0 | 0 | 0
1218 |  |  | Звукоизоляция, минеральная вата (базальтовая) 20мм, плотность не менее 100 кг/м3, сжимаемость при нагрузке 2000 Па, не более 10% | Не считать | м2 | 0 |  |  |  | 0 | 0 | 0 | 0 | 0
1219 |  |  | Устройство стяжки, армированной фиброволокном толщ. до 100мм по направляющим с использованием демпферной ленты по периметру помещения и выполнением деформационных швов, в соответствии с СП 29.13330.2011. Требования по качеству в соответствии с СП 71.13330.2017. см. типовые узлы полов в квартирах, Стандарты MR Base | Не считать | м2 | 0 |  |  |  | 0 | 0 | 0 | 0 | 0
1220 | 14.2.4 |  | Санузел |  | м2 | [5 empty] | 0 | 0 | 0 | 0
1221 | 14.2.4.1 | 14.4.4. Отделка потолка Санузел | Потолок |  | м2 | [5 empty] | 0 | 0 | 0 | 0
1222 |  |  | Обеспыливание поверхности потолка пигментированной белой грунтовкой | Не считать | м2 | 0 |  |  |  | 0 | 0 | 0 | 0 | 0
1223 |  |  | Устройство потолков из Knauf П113 (с заполнением швов Knauf Fugen, проклейкой швов армирующей лентой Knauf Kurt (строго перфорированная), однослойной обшивкой листами ГКЛВ толщ.12,5мм) или Gyproc П-1М-1ГСП (с использованием уплотнительной ленты Knauf Дихтунгсбанд 50мм, заполнением швов Gyproc FAST-60, проклейкой швов лентой Gyproc Marco, однослойной обшивкой листами ГКЛВ толщ.12,5м). Высота запотолочного пространства не более 50мм от низа профиля до низа плиты перекрытия. Требования по качеству в соответствии с СП 71.13330.2017 | Не считать | м2 | 0 |  |  |  | 0 | 0 | 0 | 0 | 0
1224 |  |  | Устройство отверстий стандартных типоразмеров для последующей установки силами собственников встраиваемых ревизионных лючков под покраску, размер отверстий согласовывается с Заказчиком | Не считать | м2 | 0 |  |  |  | 0 | 0 | 0 | 0 | 0
1225 |  |  | Шпатлевание потолков в 2 слоя под высококачественную окраску (Knauf или Основит). Требования по качеству поверхности - К4 в соответствии с таблицей 7.5, СП 71.13330.2017 Шлифовку поверхности производить строго механизированным способом, тип рукоятки шлифмашины "Жираф" (имеет телескопическую рукоятку) с диаметром круга не менее 225 мм, с применением проявочной лампы Лосева (Проявочная лампа маляра lossew LAMP) | Не считать | м2 | 0 |  |  |  | 0 | 0 | 0 | 0 | 0
1226 | 14.2.4.2 | 14.2.4. Отделка пола Санузел | Пол |  | м2 | [5 empty] | 0 | 0 | 0 | 0
1227 |  |  | Устройство обмазочной цементной гидроизоляции с заходом на стены не менее, чем на 300мм (с/у, ванная), с эластичностью не менее 250% и адгезией не менее 1,5Мпа Выполняется по плите перекрытия (перед устройством звукоизоляции и стяжки) | Не считать | м2 | 0 |  |  |  | 0 | 0 | 0 | 0 | 0
1228 |  |  | Звукоизоляция, минеральная вата (базальтовая) 20мм, плотность не менее 100 кг/м3, сжимаемость при нагрузке 2000 Па, не более 10% | Не считать | м2 | 0 |  |  |  | 0 | 0 | 0 | 0 | 0
1229 |  |  | Устройство стяжки, армированной фиброволокном толщ. до 100мм по направляющим с использованием демпферной ленты по периметру помещения и выполнением деформационных швов, в соответствии с СП 29.13330.2011. Требования по качеству в соответствии с СП 71.13330.2017. см. типовые узлы полов в квартирах, Стандарты MR Base | Не считать | м2 | 0 |  |  |  | 0 | 0 | 0 | 0 | 0
1230 | 14.2.4.3 | 14.3.4. Отделка стен Санузел | Стены |  | м2 | [5 empty] | 0 | 0 | 0 | 0
1231 |  |  | Оштукатуривание бетонных стен по маякам цементной штукатуркой, при толщ. слоя до 20мм. (Knauf или Основит), с предварительной грунтовкой бетонных поверхностей или кладки и армированием композитной литой сеткой (жесткое соединение) стыков кладки и монолита, с ячейкой сетки 5х5мм. Требования по качеству в соответствии с СП 71.13330.2017 | Не считать | м2 | 0 |  |  |  | 0 | 0 | 0 | 0 | 0
1232 | 14.2.5 |  | Гардероб |  | м2 | [5 empty] | 0 | 0 | 0 | 0
1233 | 14.2.5.1 | 14.4.5. Отделка потолка Гардероб | Потолок |  | м2 | [5 empty] | 0 | 0 | 0 | 0
1234 |  |  | Обеспыливание поверхности потолка пигментированной белой грунтовкой | Не считать | м2 | 0 |  |  |  | 0 | 0 | 0 | 0 | 0
1235 |  |  | Устройство потолков из Knauf П113 (с заполнением швов Knauf Fugen, проклейкой швов армирующей лентой Knauf Kurt (строго перфорированная), однослойной обшивкой листами ГКЛ толщ.12,5мм) или Gyproc П-1М-1ГСП (с использованием уплотнительной ленты Knauf Дихтунгсбанд 50мм, заполнением швов Gyproc FAST-60, проклейкой швов лентой Gyproc Marco, однослойной обшивкой листами ГКЛ толщ.12,5м). Высота запотолочного пространства не более 50мм от низа профиля до низа плиты перекрытия. Требования по качеству в соответствии с СП 71.13330.2017 | Не считать | м2 | 0 |  |  |  | 0 | 0 | 0 | 0 | 0
1236 |  |  | Устройство отверстий стандартных типоразмеров для последующей установки силами собственников встраиваемых ревизионных лючков под покраску, размер отверстий согласовывается с Заказчиком | Не считать | м2 | 0 |  |  |  | 0 | 0 | 0 | 0 | 0
1237 |  |  | Шпатлевание потолков в 2 слоя под высококачественную окраску (Knauf или Основит). Требования по качеству поверхности - К4 в соответствии с таблицей 7.5, СП 71.13330.2017 Шлифовку поверхности производить строго механизированным способом, тип рукоятки шлифмашины "Жираф" (имеет телескопическую рукоятку) с диаметром круга не менее 225 мм, с применением проявочной лампы Лосева (Проявочная лампа маляра lossew LAMP) | Не считать | м2 | 0 |  |  |  | 0 | 0 | 0 | 0 | 0
1238 | 14.2.5.2 | 14.3.5. Отделка стен Гардероб | Стены |  | м2 | [5 empty] | 0 | 0 | 0 | 0
1239 |  |  | Высококачественная штукатурка стен (включая пространство за радиатором, при их наличии) по маякам гипсовой штукатуркой при толщ. слоя 15мм. (Knauf или Основит), с предварительной грунтовкой бетонных поверхностей или кладки и армированием композитной литой сеткой (жесткое соединение) стыков кладки и монолита, с ячейкой сетки 5х5мм. Требования по качеству в соответствии с СП 71.13330.2017 | Не считать | м2 | 0 |  |  |  | 0 | 0 | 0 | 0 | 0
1240 |  |  | Шпатлевание стен в 2 слоя под высококачественную окраску, включая пространство за радиатором, при их наличии (Knauf или Основит). Требования по качеству поверхности - К4 в соответствии с таблицей 7.5, СП 71.13330.2017. Шлифовку поверхности производить строго механизированным способом, тип рукоятки шлифмашины "Жираф" (имеет телескопическую рукоятку) с диаметром круга не менее 225 мм, с применением проявочной лампы Лосева (Проявочная лампа маляра lossew LAMP) | Не считать | м2 | 0 |  |  |  | 0 | 0 | 0 | 0 | 0
1241 | 14.2.5.3 | 14.2.5. Отделка пола Гардероб | Пол |  | м2 | [5 empty] | 0 | 0 | 0 | 0
1242 |  |  | Звукоизоляция, минеральная вата (базальтовая) 20мм, плотность не менее 100 кг/м3, сжимаемость при нагрузке 2000 Па, не более 10% | Не считать | м2 | 0 |  |  |  | 0 | 0 | 0 | 0 | 0
1243 |  |  | Устройство стяжки, армированной фиброволокном толщ. до 100мм по направляющим с использованием демпферной ленты по периметру помещения и выполнением деформационных швов, в соответствии с СП 29.13330.2011. Требования по качеству в соответствии с СП 71.13330.2017. см. типовые узлы полов в квартирах, Стандарты MR Base | Не считать | м2 | 0 |  |  |  | 0 | 0 | 0 | 0 | 0
1244 | 14.2.6 | 14.99. Прочее (MR Base) | Прочие работы |  | компл | [5 empty] | 0 | 0 | 0 | 0
1245 | 14.2.6.1 |  | Подоконники |  | пог.м | [5 empty] | 0 | 0 | 0 | 0
1246 |  |  | Устройство основания под подоконник из цементно-песчаного раствора | Не считать | пог.м | 0 |  |  |  | 0 | 0 | 0 | 0 | 0
1247 | 14.2.6.2 |  | Откосы |  | пог.м | [5 empty] | 0 | 0 | 0 | 0
1248 |  |  | Грунтование откосов | Не считать | пог.м | 0 |  |  |  | 0 | 0 | 0 | 0 | 0
1249 |  |  | В зависимости от толщины откоса: - кладка из газосиликата (Ytong или Bonolit) с креплением блоков к откосу с помощью тарельчатого дюбеля с последующим оштукатуриванием цементной штукатуркой - облицовка откосов влагостойкий гипсокартоном (Knauf или Gyproc) с утеплением в случае необходимости - высококачественная цементная штукатурка оконных откосов (Knauf или Основит). Требования по качеству в соответствии с СП 71.13330.2017 | Не считать | пог.м | 0 |  |  |  | 0 | 0 | 0 | 0 | 0
1250 |  |  | Шпатлевание откосов в 2 слоя под высококачественную окраску (Knauf или Основит). Требования по качеству поверхности - К4 в соответствии с таблицей 7.5, СП 71.13330.2017. Шлифовку поверхности производить строго механизированным способом, тип рукоятки шлифмашины "Жираф" (имеет телескопическую рукоятку) с диаметром круга не менее 225 мм, с применением проявочной лампы Лосева (Проявочная лампа маляра lossew LAMP) | Не считать | пог.м | 0 |  |  |  | 0 | 0 | 0 | 0 | 0
1251 | 14.3 | 14.5. Монтаж системы водоснабжения, водоотведения и оборудования | РАБОТЫ ПО МОНТАЖУ САНТЕХНИЧЕСКОГО ОБОРУДОВАНИЯ И МОНТАЖУ ВОЗДУХОВОДОВ ВЫТЯЖНОЙ ВЕНТИЛЯЦИИ В РАМКАХ ПОМЕЩЕНИЙ КВАРТИР/АПАРТАМЕНТОВ |  | компл | [5 empty] | 0 | 0 | 0 | 0
1252 | 14.3.1 | 14.5.1. Прокладка вертикальных и горизонтальных трасс и устройством изоляции в квартире | Система водоснабжения B1, T3. Прокладка только скрыто без выступов и изменении геометрии санузла, с установкой распределительных гребенок и запорной арматуры. 1. Вывод ГВС, ХВС раковины на уровне 580мм от учп; 2. Вывод ХВС унитаза на уровне 300мм от учп; 3.Вывод ГВС и ХВС ванны на уровне 750мм от учп; 4.Вывод ГВС и ХВС душевой (при наличии душевого поддона) 1200мм от учп. расход не менее 22 литров в минуту; 5. Вывод ГВС и ХВС кухонной мойки - 550мм от учп; 6. Вывод ХВС стиральной машины на уровне 300мм от учп; 7. Вывод ХВС стиральной машины, на уровне 1100мм от учп; 8. Вывод ХВС посудомоечной машины на уровне 550мм от учп; 9. Вывод ГВС, ХВС гигиенического душа на уровне 700мм от учп) |  | пог.м | [5 empty] | 0 | 0 | 0 | 0
1253 |  |  | Трубопроводы из сшитого полиэтилена PE-Xa (Rehau, Uponor, SPL, PRADEX, ProAqua) | Не считать | пог.м | 0 |  |  |  | 0 | 0 | 0 | 0 | 0
1254 |  |  | Теплоизоляция для трубопроводов ГВС и ХВС | Не считать | пог.м | 0 |  |  |  | 0 | 0 | 0 | 0 | 0
1255 |  |  | Фитинги для трубы (Rehau, Uponor, SPL, PRADEX, ProAqua) | Не считать | компл | 0 |  |  |  | 0 | 0 | 0 | 0 | 0
1256 |  |  | Латунная шаровая запорная арматура для ванны, раковины, стиральной машины, кухни, распределительные гребенки с кол-вом отводов, соответствующим кол-ву сантех. приборов (установка под скошенным торцом ванны или в отдельной нише по РД – по согласованию с Заказчиком). Водорозетки ГВС и ХВС устанавливаются строго на монтажную планку для крепления водорозеток. | Не считать | шт | 0 |  |  |  | 0 | 0 | 0 | 0 | 0
1257 |  |  | Шаровые электромеханические краны на вводе в квартиру ГВС и ХВС для системы защиты от протечек умного дома (модель согласовать с Заказчиком) | Не считать | шт | 0 |  |  |  | 0 | 0 | 0 | 0 | 0
1258 |  |  | Комплект всех необходимых расходных материалов для трубопроводов и их частей | Не считать | компл | 0 |  |  |  | 0 | 0 | 0 | 0 | 0
1259 |  |  | Штробление перегородки под прокладку труб или возведение фальшстены со штроблением (в случае необходимости). Устройство штроб выполняется узкоспециализированным инструментом (штроборезом), предназначенным для создания на поверхности стен, пола или потолка технических канавок (штроб), строго вертикально и горизонтально. Отступ от коммуникаций до края штробы не должен превышать 20мм. | Не считать | пог.м | 0 |  |  |  | 0 | 0 | 0 | 0 | 0
1260 | 14.3.2 | 14.5.1. Прокладка вертикальных и горизонтальных трасс и устройством изоляции в квартире | Система водоотведения унитаза. Прокладка только скрыто без выступов и изменении геометрии санузла. (вывод канализации унитаза на уровне 180мм от учп). |  | пог.м | [5 empty] | 0 | 0 | 0 | 0
1261 |  |  | Канализационная труба полипропилен Ф100 | Не считать | пог.м | 0 |  |  |  | 0 | 0 | 0 | 0 | 0
1262 |  |  | отвод РР 45 | Не считать | шт | 0 |  |  |  | 0 | 0 | 0 | 0 | 0
1263 |  |  | Расходные материалы для трубопровода | Не считать | компл | 0 |  |  |  | 0 | 0 | 0 | 0 | 0
1264 |  |  | Монтаж конструкций для скрытой разводки труб из ГКЛВ или газосиликата (в случае необходимости и по согласованию с Заказчиком на высоту 1000мм от плиты перекрытия) | Не считать | м2 | 0 |  |  |  | 0 | 0 | 0 | 0 | 0
1265 |  |  | Штробление перегородки под прокладку труб или возведение фальшстены со штроблением (в случае необходимости). Устройство штроб выполняется узкоспециализированным инструментом (штроборезом), предназначенным для создания на поверхности стен, пола или потолка технических канавок (штроб), строго вертикально и горизонтально. Отступ от коммуникаций до края штробы не должен превышать 20мм. | Не считать | компл | 0 |  |  |  | 0 | 0 | 0 | 0 | 0
1266 | 14.3.3 | 14.5.1. Прокладка вертикальных и горизонтальных трасс и устройством изоляции в квартире | Система водоотведения раковины, ванны, душевой кабины, кухонной мойки, стиральной машины и посудомоечной машины. Прокладка только скрыто без выступов и изменении геометрии санузла. 1. Вывод канализации раковины на уровне 530мм от учп, 2. Вывод канализации ванны на уровне 100мм от учп., 3. Вывод канализации душевой на уровне -50мм от учп, 4. Канализация кухонной мойки и посудомоечной машина (ПММ) выводится из перегородки/стены или шахты на минимальном уровне от учп, 5. Вывод канализации стиральной машины (СМ) на уровне 600мм от учп. |  | пог.м | [5 empty] | 0 | 0 | 0 | 0
1267 |  |  | Канализационная труба полипропилен Ф50 (для СМ и ПМ ф32) | Не считать | пог.м | 0 |  |  |  | 0 | 0 | 0 | 0 | 0
1268 |  |  | Фитинги ПВХ | Не считать | компл | 0 |  |  |  | 0 | 0 | 0 | 0 | 0
1269 |  |  | Расходные материалы для трубопровода канализации | Не считать | компл | 0 |  |  |  | 0 | 0 | 0 | 0 | 0
1270 |  |  | Монтаж конструкций для скрытой разводки труб из ГКЛВ или газосиликата (в случае необходимости и по согласованию с Заказчиком на высоту 1000мм от плиты перекрытия) | Не считать | м2 | 0 |  |  |  | 0 | 0 | 0 | 0 | 0
1271 |  |  | Штробление перегородки под прокладку труб или возведение фальшстены со штроблением (в случае необходимости). Устройство штроб выполняется узкоспециализированным инструментом (штроборезом), предназначенным для создания на поверхности стен, пола или потолка технических канавок (штроб), строго вертикально и горизонтально. Отступ от коммуникаций до края штробы не должен превышать 20мм. | Не считать | компл | 0 |  |  |  | 0 | 0 | 0 | 0 | 0
1272 | 14.3.4 | 14.5.2. Монтаж оборудования | Вытяжная вентиляция основного/гостевого санузла, кухни/кухни-гостиной, гардеробной (высота запотолочного пространства минимальная, не более 150мм) Индивидуальное герметичное соединение вытяжных воздуховодов к решеткам и к общей магистрали, без устройства переточных решеток. В помещениях кухонь-гостиных, кроме основной вытяжной вентиляции кухни, предусмотреть центральные вытяжные каналы, для возможности подключения надплитных зонтов (в зоне размещения варочных поверхностей в соответствии планом расстановки мебели). |  | шт | [5 empty] | 0 | 0 | 0 | 0
1273 |  |  | Оцинкованный воздуховод, толщиной не менее 0.7мм (сечение в соответствии с РД) При монтаже воздуховодов, фланцевые соединения должны быть надежно загерметизированы, в том числе на соединении с решетками, герметичность класса D. В кухнях-гостиных воздуховоды должны быть доведены до места предполагаемой установки кухонной мебели. | Не считать | м2 | 0 |  |  |  | 0 | 0 | 0 | 0 | 0
1274 |  |  | Для кухни или кухни-гостиной решетка вентиляционная ПВХ, цвет белый размеры минимальные по РД. Для санузла, постирочной комнаты, гардеробной - ПВХ диффузор устанавливается на воздуховод, цвет белый, размер в соответствии с РД. | Не считать | шт | 0 |  |  |  | 0 | 0 | 0 | 0 | 0
1275 | 14.3.5 | 14.5.2. Монтаж оборудования | Водонагреватели и бойлеры, в месте установки унитаза (над ним). |  | шт | [5 empty] | 0 | 0 | 0 | 0
1276 |  |  | - На коллекторе предусмотреть резервные отводы с запорной арматурой (выход ХВС и подача ГВС до коллектора) для подключения водонагревателя в обвязку поквартирного коллектора. - Розетка с заземлением со шторками, автомат дифференциальный, кабель, гофрированная ПВХ труба, установочные коробки, материалы для монтажа и маркировки; - Работы и материалы для усиления перегородок в местах размещения водонагревателей. | Не считать | компл | 0 |  |  |  | 0 | 0 | 0 | 0 | 0
1277 | 14.3.6 | 14.5.3. Пусконаладочные работы | Пусконаладочные работы |  | компл | [5 empty] | 0 | 0 | 0 | 0
1278 |  |  | Пусконаладочные работы | Не считать | компл | 0 |  |  |  | 0 | 0 | 0 | 0 | 0
1279 | 14.4 | 14.6. Электрические инженерные системы | ЭЛЕКТРИЧЕСКИЕ ИНЖЕНЕРНЫЕ СИСТЕМЫ | Силовые и слаботочные инженерные системы. (минимизировать прокладку кабельных линий по полу в стяжке, прокладка осветительных сетей по стенам и потолку, силовых и слаботочных сетей - по стенам и потолку). Количество розеток для жилых комнат (включая гостиную в составе кухонь-гостиных) - не менее 5 силовых, 2 слаботочных RJ45, наличие вывода кабеля в нишу для штор (вывод с подрозетником и крышкой), для кухонь (включая зону кухни для кухонь-гостиных) - не менее 12 силовых, 2 слаботочных RJ45 (1 ТВ розетки RJ45 и 1 совмещенная tf+int розетка RJ45), для ванной комнаты - не менее 4 силовых IP44 (для стиральной машины, сушильной машины, бытовой розетки, розетки полотенцесушителя, розетки для водонагревателя), для коридора - не менее 2 силовых, 1 силовая розетка для подключения бризера (опционально, в каждой комнате и в кухне-гостиной), для гардеробных и кладовых – не менее 2 силовых. Силовые выводы для подключения питания кондиционера выполняются для всех жилых комнат, включая кухни и кухни-гостиные, силовой вывод в подрозетник для установки контроллера протечки (включая силовой провод от контроллера протечки до места подключения электроприводов шаровых кранов), силовое питание в места установки пультов управления конвекторов с принудительной конвекцией, силовой вывод для отдельной группы питания терморегуляторов теплого пола прокладывается от терморегулятора до квартирного щита, закладная ПНД труба d20, от подрозетника с круглой крышкой белого цвета, для терморегулятора теплого пола (устанавливается рядом с выключателем санузла), протягивается от терморегулятора до места установки датчика на стяжке, от терморегулятора до щита. Во всех помещениях устанавливаются одноклавишные выключатели. Выполняется прокладка кабелей силового питания и кабелей связи для подключения индивидуальной приточно-вытяжной установки. Любые распаечные коробки недопустимы настенного исполнения, только потолочные, минимальной глубины. Для всех электроустановок применить строго углубленные подрозетники производства KOPOS, KP68D_KA, глубиной 70мм | компл | [5 empty] | 0 | 0 | 0 | 0
1280 | 14.4.1 | 14.6.1. Монтаж кабеленесущих систем | Монтаж кабеленесущих систем |  | пог.м | [5 empty] | 0 | 0 | 0 | 0
1281 |  |  | Монтаж кабеленесущих систем | Не считать | пог.м | 0 |  |  |  | 0 | 0 | 0 | 0 | 0
1282 | 14.4.2 | 14.6.2. Прокладка кабельных трасс и расключение | Прокладка кабельных трасс и расключение |  | пог.м | [5 empty] | 0 | 0 | 0 | 0
1283 |  |  | Прокладка кабельных трасс и расключение | Не считать | пог.м | 0 |  |  |  | 0 | 0 | 0 | 0 | 0
1284 | 14.4.3 | 14.6.3. Монтаж щитового оборудования | Монтаж щитового оборудования |  | шт | [5 empty] | 0 | 0 | 0 | 0
1285 |  |  | Щит квартирный силовой встраиваемый (бокс). Для MR Base - EKF "Nova" 36 модулей с пластиковой дверью IP40 EKF Proxima (Артикул: nv-pb-pd-3); Для MR Ready щит заводского изготовления с наполнением, поставляется в сборе готовый к подключению - Legrand Nedbox - с плоской металлической дверью цвет RAL 9010 - 3 рейки - 36+6 модулей (Артикул: 002434MRL), кол-во din реек по РД. Место для встраиваемого бокса (не в монолите) с минимальной толщиной выступающей от плоскости стены частью (желательно не более 12мм). Размещение в нише гардеробных шкафов (в торце) на высоте 1200мм до низа щита от уровня чистого пола. Выполнить типовую маркировку силового квартирного щита в соответствии с приложением «Типовая маркировка силового квартирного щита» | Не считать | шт | 0 |  |  |  | 0 | 0 | 0 | 0 | 0
1286 |  |  | Комплект низковольтного щитового оборудования ABB, Schneider Electric/Systeme Electric, Legrand (автоматы, УЗО контакторы, *WiFi реле для умного дома (Коммутатор UJIN Connect-din Wi-Fi / 16A) и др.) в соответствии с РД. *В случае применения решений по Умной квартире на базе оборудования UJIN | Не считать | шт | 0 |  |  |  | 0 | 0 | 0 | 0 | 0
1287 |  |  | Щит квартирный слаботочный встраиваемый (бокс). Для MR Base - EKF "Nova" 3 габарит с пластиковой дверью IP40 EKF Proxima (Артикул: nv-mb-pd-3), не менее 36+6 модулей; Для MR Ready - Legrand Nedbox - с плоской металлической дверью цвет RAL 9010 – не менее 36+6 модулей. Бокс аналогичен силовому, но без din реек, с установкой 2-х силовых накладных розеток в щите для подключения оборудования, с выводом кабеля и коннектора видеодомофона, выводом кабеля и коннектора кнопки звонка - используется для размещения слаботочного оборудования (роутер, разветвители и т.д.). Место установки для встраиваемого слаботочного квартирного щита (не в монолите) с минимальной толщиной выступающей от плоскости стены частью (желательно не более 12мм). Размещение в нише гардеробных шкафов (в торце) над силовым квартирным щитом на высоте 200мм от верха щита силового до низа щита слаботочного. Все точки подключения должны иметь маркировку наклейками (напечатаны на принтере для маркировки оборудования). | Не считать | шт | 0 |  |  |  | 0 | 0 | 0 | 0 | 0
1288 | 14.4.4 | 14.6.4. Монтаж рабочего и аварийного освещения (осветительные приборы) | Монтаж рабочего и аварийного освещения (осветительные приборы) |  | шт | [5 empty] | 0 | 0 | 0 | 0
1289 |  |  | Cветильник накладной арт. CL436.AGG 220V DIM 3000K Dim-to-Warm, 12W, 95Ra, IP40 или аналог |  | шт | 4 |  |  |  | 0 | 0 | 0 | 0 | 0
1290 |  |  | Светильник настенный арт. WL207.APG, 220V, 2200K, 2W, 90Ra, IP40 |  | шт | 1 |  |  |  | 0 | 0 | 0 | 0 | 0
1291 | 14.4.5 | 14.6.5. Монтаж электроустановочных изделий/выключателей/розеток/коробок | Монтаж электроустановочных изделий/выключателей/розеток/коробок |  | шт | [5 empty] | 0 | 0 | 0 | 0
1292 |  |  | Выключатель одноклавишный Schneider Electric Atlas Design (ATN000111 - ATLASDESIGN 1-клавишный ВЫКЛЮЧАТЕЛЬ, сх.1, 10АХ, механизм, БЕЛЫЙ + ATN000101 - ATLASDESIGN 1-постовая РАМКА, БЕЛЫЙ) (подсветка рабочей зоны кухни, включатель для измельчителя, устанавливается в 4-х постовую рамку ATN000104, вместе с розетками) | Не считать | шт | 0 |  |  |  | 0 | 0 | 0 | 0 | 0
1293 |  |  | Выключатель двухклавишный Schneider Electric Atlas Design (ATN000151 - ATLASDESIGN 2-клавишный ВЫКЛЮЧАТЕЛЬ, сх.5, 10АХ, механизм, БЕЛЫЙ + ATN000101 - ATLASDESIGN 1-постовая РАМКА, БЕЛЫЙ) | Не считать | шт | 0 |  |  |  | 0 | 0 | 0 | 0 | 0
1294 |  |  | Розетка штепсельная двухполюсная с защитной шторкой, с защитным контактом 16А, 220В, для скрытой установки IP20, Schneider Electric Atlas Design (ATN000145 - ATLASDESIGN РОЗЕТКА с защитной шторкой, с заземлением, 16А, механизм, БЕЛЫЙ) | Не считать | шт | 0 |  |  |  | 0 | 0 | 0 | 0 | 0
1295 |  |  | Розетка штепсельная двухполюсная с защитным контактом, со шторками с крышкой 16А, 220В, для скрытой установки IP44 (для санузлов, кухонь), Schneider Electric Atlas Design (ATN440146 - ATLASDESIGN AQUA РОЗЕТКА с заземл. со шт. с прозрач. крышк.,16А, IP44, мех, БЕЛЫЙ) | Не считать | шт | 0 |  |  |  | 0 | 0 | 0 | 0 | 0
1296 |  |  | Подрозетник KOPOS, KP68D_KA с круглой крышкой белого цвета, для сплошных стен и стен из ГКЛ, для прямого подключения варочной поверхности, кондиционера, унитаза-биде, подсветки зеркал (в коридоре и санузлах), кухонной подсветки (рабочая зона), электрического полотенцесушителя. Применить углубленные подрозетники, глубиной не менее 70мм | Не считать | шт | 0 |  |  |  | 0 | 0 | 0 | 0 | 0
1297 |  |  | Подрозетник KOPOS, KP68D_KA с круглой крышкой белого цвета, для сплошных стен и стен из ГКЛ, для прямого подключения электрического карниза для штор, размещается в торце ниши (в вертикальной плоскости стены по оси ниши, с отступом 20мм от перекрытия) Применить углубленные подрозетники, глубиной не менее 70мм | Не считать | шт | 0 |  |  |  | 0 | 0 | 0 | 0 | 0
1298 |  |  | Клемма зажимная, WAGO (прозрачный корпус с оранжевым рычагом, кол-во зажимов по РД) под кабель Для подключения варочной поверхности, кондиционера, подсветки зеркал (в коридоре и санузлах), унитаза-биде, в распределительных напольных коробках (в местах, предназначенных для установки и подключения силами собственника встраиваемых в пол лючков) | Не считать | шт | 0 |  |  |  | 0 | 0 | 0 | 0 | 0
1299 |  |  | Коробка распределительная с клеммами WAGO (прозрачный корпус с оранжевым рычагом, кол-во зажимов по РД) | Не считать | шт | 0 |  |  |  | 0 | 0 | 0 | 0 | 0
1300 |  |  | Розетка ТВ/телефон/интернет Schneider Electric Atlas Design (ATN000183 - ATLASDESIGN БЕЛ РОЗЕТКА КОМПЬЮТЕРНАЯ RJ45, КАТ.5e, МЕХАНИЗМ) + ATN000104 - ATLASDESIGN 4-постовая РАМКА, БЕЛЫЙ | Не считать | шт | 0 |  |  |  | 0 | 0 | 0 | 0 | 0
1301 |  |  | Возвратная кнопка звонка в МОП, цвет и модель в соответствии с дизайн-проектом МОП или Schneider Electric Atlas Design (механизм + рамка) Кнопка звонка должна иметь кабель связи со звонком, а также дополнительную линию UTP Cat 5 из слаботочного щита | Не считать | шт | 0 |  |  |  | 0 | 0 | 0 | 0 | 0
1302 |  |  | Накладная радио розетка, белая. Устанавливается в щите СС | Не считать | шт | 0 |  |  |  | 0 | 0 | 0 | 0 | 0
1303 |  |  | Звонок ZAMEL Sundi, Гонг двух тональный BIM-BAM с выключателем GNT–921/N Данный звонок имеет подрозетник с крышкой + кабель питания из силового щита | Не считать | шт | 0 |  |  |  | 0 | 0 | 0 | 0 | 0
1304 |  |  | Установка анкерного крюка для прибора освещения в каждой жилой комнате и кухне Hilti HA-8 | Не считать | шт | 0 |  |  |  | 0 | 0 | 0 | 0 | 0
1305 |  |  | Труба ПВХ гофрированная или труба ПНД, диаметр в соответствии с РД Для кабеля 3х2,5 черная гофрированная труба; Для кабеля 3х1,5 серая гофрированная труба; Для слаботочных кабелей UTP оранжевая гофрированная труба | Не считать | пог.м | 0 |  |  |  | 0 | 0 | 0 | 0 | 0
1306 |  |  | Силовые и осветительные кабельные линии, сечение в соответствии с РД (ВВГнг-LS и др.) | Не считать | пог.м | 0 |  |  |  | 0 | 0 | 0 | 0 | 0
1307 |  |  | Кабель силовой гибкий КГ 4х0,35 для электроприводов шаровых кранов | Не считать | пог.м | 0 |  |  |  | 0 | 0 | 0 | 0 | 0
1308 |  |  | Слаботочный кабель UTP Cаt 5e (для телефона, телевидения и интернета) прокладывается от щитка до места установки розеток) | Не считать | пог.м | 0 |  |  |  | 0 | 0 | 0 | 0 | 0
1309 |  |  | Светильник для кухонь, комнат, гардеробных, коридоров, лоджий, санузлов - накладной светодиодный круглый, светильник светодиодный ЖКХ круг ДПО-1004-К 15Вт 4000К IP65 EKF, Артикул: BKL-1004-R-15-4000. | Не считать | шт | 0 |  |  |  | 0 | 0 | 0 | 0 | 0
1310 |  |  | Подготовка под абонентский аудио-видео домофон: установка подрозетника с крышкой, с выводом силового (от ЩК) и слаботочного (от абонентского терминала GPON - ONT) кабелей + домофонная трубка. Устанавливается на одной оси над выключателем возле входной квартирной двери, на отм. 1500 мм от учп. Применить углубленные подрозетники, глубиной не менее 70мм | Не считать | шт | 0 |  |  |  | 0 | 0 | 0 | 0 | 0
1311 |  |  | Штробление перегородки под прокладку кабеля (в случае прокладки по перегородкам из газосиликата. При прокладке в межкомнатных перегородках закладывается в каркас до выполнения зашивки). Устройство штроб выполняется узкоспециализированным инструментом (штроборезом), предназначенным для создания на поверхности стен, пола или потолка технических канавок (штроб), строго вертикально и горизонтально. Отступ от коммуникаций до края штробы не должен превышать 20мм. | Не считать | компл | 0 |  |  |  | 0 | 0 | 0 | 0 | 0
1312 |  |  | Бурение отверстий (для коробок и подрозетников глубиной 70 мм) | Не считать | шт | 0 |  |  |  | 0 | 0 | 0 | 0 | 0
1313 |  |  | Заделка штробы под прокладку кабелей (в случае прокладки по перегородкам из газосиликата. При прокладке в межкомнатных перегородках закладывается в каркас до выполнения зашивки). | Не считать | компл | 0 |  |  |  | 0 | 0 | 0 | 0 | 0
1314 |  |  | Устройство ниши под квартирный щит | Не считать | шт | 0 |  |  |  | 0 | 0 | 0 | 0 | 0
1315 |  |  | Заглушка, пластиковая, белого цвета, для монтажного отверстия под бризер в стене, d132 | Не считать | шт | 0 |  |  |  | 0 | 0 | 0 | 0 | 0
1316 |  |  | Установка распределительных коробок типа У-996 У2 IP54 (200х200х100) грунт, в местах установки силами собственника встраиваемых в пол электрических лючков по линии витражного остекления (в т.ч радиусного витражного остекления) углового и линейного, а также при ширине окна 2 000 мм и более (в соответствии с расстановкой мебели), с учетом количества подводящих силовых и слаботочных кабельных линий (один силовой, один слаботочный) | Не считать | шт | 0 |  |  |  | 0 | 0 | 0 | 0 | 0
1317 |  |  | Гибкий кабель не менее 7х0,75 кв.мм для возможного подключения монитора/датчиков/камеры и умного замка, укладывается в кабель-переход (типа КП-300), устанавливаемый в квартирную дверь | Не считать | пог.м | 0 |  |  |  | 0 | 0 | 0 | 0 | 0
1318 |  |  | Слаботочный кабель UTP Cаt 5e для возможности подключения потолочной видеокамеры в кухне-гостиной | Не считать | пог.м | 0 |  |  |  | 0 | 0 | 0 | 0 | 0
1319 |  |  | АБОНЕНТСКИЙ ТЕРМИНАЛ NTU-RG-5420G-WAC (ONT-терминал) | Не считать | шт | 0 |  |  |  | 0 | 0 | 0 | 0 | 0
1320 |  |  | Розетка двойная накладная (Systeme Electric), устанавливается в нижнюю часть слаботочного щита | Не считать | шт | 0 |  |  |  | 0 | 0 | 0 | 0 | 0
1321 | 14.4.6 | 14.6.6. Пусконаладочные работы | Пусконаладочные работы |  | компл | [5 empty] | 0 | 0 | 0 | 0
1322 |  |  | Пусконаладочные работы | Не считать | компл | 0 |  |  |  | 0 | 0 | 0 | 0 | 0
1323 | 14.5 | 14.7. Терморегулирование (Штробление, разводка силовой сети и управления) | ТЕРМОРЕГУЛИРОВАНИЕ |  | компл | [5 empty] | 0 | 0 | 0 | 0
1324 | 14.5.1 |  | Работы по прокладке трасс для термостатов |  | компл | [5 empty] | 0 | 0 | 0 | 0
1325 |  |  | Штробление стен под разводку трасс для кабелей питания термостатов. Устройство штроб выполняется узкоспециализированным инструментом (штроборезом), предназначенным для создания на поверхности стен, пола или потолка технических канавок (штроб), строго вертикально и горизонтально. Отступ от коммуникаций до края штробы не должен превышать 20мм. | Не считать | компл | 0 |  |  |  | 0 | 0 | 0 | 0 | 0
1326 |  |  | Прокладка трасс для термостатов: кабель питания из силового электрощита + кабель управления термоголовкой сечением согласно РД от места установки термостата до места подключения термоголовки. Силовое питание выполняется, термостат учитываются в разделе электроснабжения. | Не считать | пог.м | 0 |  |  |  | 0 | 0 | 0 | 0 | 0
1327 |  |  | Прокладка закладной ПНД трубы для последующего монтажа температурного датчика теплого пола между выключателем освещения и ближайшей точкой пола (зоны кухни, коридора при входе, санузлов) | Не считать | пог.м | 0 |  |  |  | 0 | 0 | 0 | 0 | 0
1328 |  |  | Заделка штроб под трассы питания и управления (в случае необходимости) | Не считать | компл | 0 |  |  |  | 0 | 0 | 0 | 0 | 0
1329 | 14.5.2 |  | Исполнительные элементы |  | компл | [5 empty] | 0 | 0 | 0 | 0
1330 |  |  | Термоэлектрический привод нормально открытый, на термоклапан на квартирной гребенке отопления (Hertz, Danfoss) Учтен в п.4.03.01.01.01.08 | Не считать | шт | 0 |  |  |  | 0 | 0 | 0 | 0 | 0
1331 | 14.6 | 14.8. Умная квартира (MR Base) (Система управления) | Умная квартира (MR Base) (Система управления) |  | компл | [5 empty] | 0 | 0 | 0 | 0
1332 | 14.6.1 |  | Cистема «Умная квартира» |  | компл | [5 empty] | 0 | 0 | 0 | 0
1333 |  |  | Умная колонка Яндекс Станция Миди (1шт. на квартиру) | Не считать | шт | 0 |  |  |  | 0 | 0 | 0 | 0 | 0
1334 |  |  | Яндекс пульт (1шт. на квартиру) | Не считать | шт | 0 |  |  |  | 0 | 0 | 0 | 0 | 0
1335 |  |  | Умная розетка Aqara SP-EUC01 (1шт. на квартиру) | Не считать | шт | 0 |  |  |  | 0 | 0 | 0 | 0 | 0
1336 |  |  | Центр умного дома ¦ Aqara Hub M1S Gen 2 (1шт. на квартиру) | Не считать | шт | 0 |  |  |  | 0 | 0 | 0 | 0 | 0
1337 |  |  | Беспроводное реле (двухканальное) ¦ Aqara Wireless Relay (1шт., устанавливается в кухне-гостиной) | Не считать | шт | 0 |  |  |  | 0 | 0 | 0 | 0 | 0
1338 |  |  | Реле одноканальное (без нейтрали) ¦ Aqara Single Switch Module T1 (No Neutral). (для всех помещений квартиры, кроме кухни-гостиной) | Не считать | шт | 0 |  |  |  | 0 | 0 | 0 | 0 | 0
1339 |  |  | Датчик открытия дверей и окон Aqara Door and Window Sensor (1шт. на квартиру) | Не считать | шт | 0 |  |  |  | 0 | 0 | 0 | 0 | 0
1340 |  |  | Датчик движения Aqara Motion Sensor P1 (1шт. на квартиру) | Не считать | шт | 0 |  |  |  | 0 | 0 | 0 | 0 | 0
1341 |  |  | Источник бесперебойного питания (ИБП) с трансформатором 220В/12В, 3А в корпусе для установки на DIN-рейку (1шт. на квартиру), с возможностью автономной работы систем: - контроля протечки; - умного дверного замка; - вызывной панели у квартирной двери, устанавливаемой в МОП | Не считать | шт | 0 |  |  |  | 0 | 0 | 0 | 0 | 0
1342 |  |  | Блок управления STANDARD Wi-Fi, 12V (1шт. на квартиру) | Не считать | шт | 0 |  |  |  | 0 | 0 | 0 | 0 | 0
1343 |  |  | Датчик протечки воды WSR белый (на каждое помещение санузла и кухню/кухню-гостиную) | Не считать | шт | 0 |  |  |  | 0 | 0 | 0 | 0 | 0
1344 |  |  | ШЭП ULTIMATE ENOLGAS 12V G-LOCK 1/2" BS (11091041) (2шт. на квартиру) | Не считать | шт | 0 |  |  |  | 0 | 0 | 0 | 0 | 0
1345 |  |  | Датчик температуры и влажности ¦ Aqara Temperature and Humidity Sensor T1 (1шт. на квартиру) | Не считать | шт | 0 |  |  |  | 0 | 0 | 0 | 0 | 0
1346 | 14.6.2 |  | Cистема «Умная квартира» на базе оборудования UJIN |  | компл | [5 empty] | 0 | 0 | 0 | 0
1347 |  |  | Диммер электрический UJIN Lume Luxe / Wi-Fi / BLE / IR / CO2 /Zigbee, для умного дома (устройство + рамка, производителя согласовать с Заказчиком). Монтажная коробка (подрозетник) и закладная для кабеля, должны быть надежно загерметизированы, во избежание попадания летучих органических соединений, влияющих на работу датчиков. | Не считать | шт | 0 |  |  |  | 0 | 0 | 0 | 0 | 0
1348 |  |  | Контроллер протечки UJIN Aqua Wi-Fi / BLE 12В СУ-01 для умного дома (устройство + рамка + датчики для каждой мокрой зоны, производителя согласовать с Заказчиком) | Не считать | шт | 0 |  |  |  | 0 | 0 | 0 | 0 | 0
1349 |  |  | Термостат UJIN Heat Wi-Fi для умного дома (устройство + рамка, производителя согласовать с Заказчиком) | Не считать | шт | 0 |  |  |  | 0 | 0 | 0 | 0 | 0
1350 |  |  | Коробка распределительная с клеммником (относится к структурной схеме системы "Умная квартира") и контакторы (для увеличения номинала Wi-Fi реле) | Не считать | шт | 0 |  |  |  | 0 | 0 | 0 | 0 | 0
1351 |  |  | Встроенный во входную дверь магнитный датчик открытия двери проводной (геркон). Производитель и модель в соответствии с РД, в зависимости от типа входной двери. | Не считать | шт | 0 |  |  |  | 0 | 0 | 0 | 0 | 0
1352 |  |  | Шаровый кран с электроприводом для перекрытия воды Gidrolock, ШЭП ULTIMATE 12V G-LOCK 1/2"(3/4") BS 0,4А | Не считать | шт | 0 |  |  |  | 0 | 0 | 0 | 0 | 0
1353 |  |  | Коммутатор UJIN Connect-din | Не считать | шт | 0 |  |  |  | 0 | 0 | 0 | 0 | 0
1354 |  |  | Термоэлектрический привод нормально открытый, на термоклапан на квартирной гребенке отопления (Hertz, Danfoss) | Не считать | шт | 0 |  |  |  | 0 | 0 | 0 | 0 | 0
1355 | 14.7 | 14.9. Индивидуальная приточно-вытяжная система | Индивидуальная приточно-вытяжная вентиляция (Опционально) |  | компл | [5 empty] | 0 | 0 | 0 | 0
1356 | 14.7.1 | 14.9.1. Прокладка вертикальных и горизонтальных трасс воздуховодов систем общеобменной вентиляции с монтажом арматуры и устройством изоляции в квартире | Прокладка вертикальных и горизонтальных трасс воздуховодов систем общеобменной вентиляции с монтажом арматуры и устройством изоляции в квартире |  | пог.м | [5 empty] | 0 | 0 | 0 | 0
1357 |  |  | Прокладка покомнатных воздухораспределительных коробов (приточные высотой не более 63мм), с устройством теплоизоляции K-Flex ST, не более 15мм с подтверждением расчетом на образование конденсата на поверхности, с установкой решеток и запорных клапанов. В случае устройства закладных воздуховодов в наружной стене, без последующего присоединения к ним и устройства прокладки покомнатных воздухораспределительных коробов, выполнить изоляцию внутри воздуховодов огнестойкой минеральной ватой с установкой герметичной заглушки. | Не считать | пог.м | 0 |  |  |  | 0 | 0 | 0 | 0 | 0
1358 |  |  | Скрытый монтаж дренажных трубопроводов для безнапорного отведения конденсата от внутренних блоков с подключением к системе канализации через сифон для кондиционеров с гидрозатвором и механическим запахозапирающим устройством не пропускающим запах из канализации при высыхании воды в гидрозатворе типа McALPINE или HL138 (*с возможностью доступа к узлу с сифоном с внутренней стороны помещения санузла (при наличии ванны под ванной) для обслуживания.) | Не считать | пог.м | 0 |  |  |  | 0 | 0 | 0 | 0 | 0
1359 |  |  | Скрытая прокладка трасс кондиционирования от наружного блока до внутреннего блока + кабель питания + кабель связи; Скрытая прокладка кабеля связи от внутреннего блока до места установки настенного пульта управления (электрический вывод в подрозетнике с круглой крышкой белого цвета, минимального диаметра, для подключения проводного пульта управления индивидуальной приточно-вытяжной установкой, на высоте 1500мм на одной оси с выключателем/диммером в кухне-гостиной) | Не считать | пог.м | 0 |  |  |  | 0 | 0 | 0 | 0 | 0
1360 | 14.7.2 | 14.9.2. Монтаж оборудования | Монтаж оборудования |  | шт | [5 empty] | 0 | 0 | 0 | 0
1361 |  |  | Монтаж приточно-вытяжной установки с рекуперацией тепла потолочного или настенного исполнения (с учётом всех необходимых комплектующих, включая элементы управления, преднагрева, фильтрации, шумоглушения, отвода конденсата и т.д.) Индивидуальное герметичное соединение вытяжных и приточных воздуховодов к решеткам и к общей магистрали, без устройства переточных решеток. | Не считать | компл | 0 |  |  |  | 0 | 0 | 0 | 0 | 0
1362 |  |  | Монтаж приточно-вытяжной установки с рекуперацией тепла потолочного или настенного исполнения | Не считать | шт | 0 |  |  |  | 0 | 0 | 0 | 0 | 0
1363 |  |  | Монтаж ревизионных люков для планового и аварийного обслуживания вентиляционной установки | Не считать | шт | 0 |  |  |  | 0 | 0 | 0 | 0 | 0
1364 | 14.7.3 | 14.9.3. Пусконаладочные работы | Пусконаладочные работы |  | компл | [5 empty] | 0 | 0 | 0 | 0
1365 |  |  | Пусконаладочные работы по подключению и наладке установки по проектным параметрам | Не считать | компл | 0 |  |  |  | 0 | 0 | 0 | 0 | 0
1366 | 14.8 | 14.10. Кондиционирование | Кондиционирование |  | компл | [5 empty] | 0 | 0 | 0 | 0
1367 | 14.8.1 | 14.10.1. Внутриквартирная разводка фреонопровода | Внутриквартирная разводка фреонопровода |  | пог.м | [5 empty] | 0 | 0 | 0 | 0
1368 |  |  | Работы по прокладке трасс, без установки внутренних и наружных блоков (выводы в месте установки внутреннего блока сплит-системы см. схемы данного Стандарта) выполняются для всех жилых комнат, включая кухни и кухни-гостиные | Не считать | компл | 0 |  |  |  | 0 | 0 | 0 | 0 | 0
1369 |  |  | Штробление стен под разводку трасс кондиционирования (в случае необходимости). Устройство штроб выполняется узкоспециализированным инструментом (штроборезом), предназначенным для создания на поверхности стен, пола или потолка технических канавок (штроб), строго вертикально и горизонтально. Отступ от коммуникаций до края штробы не должен превышать 20мм. | Не считать | компл | 0 |  |  |  | 0 | 0 | 0 | 0 | 0
1370 |  |  | Прокладка трасс кондиционирования (мультисплит, VRF) - две медные трубки (бесшовные медные трубопроводы из отожженной меди для диаметров 6,35 — 15,9 и неотожженной для больших диаметров, стандарт — ASTM-B 280) в изоляции (теплоизоляции Г1 — из вспененного каучука, толщиной по расчету, но не менее 9мм) + кабель питания (в/Гц/Ф) 380/50/3 + кабель связи (тип кабеля МКЭШхххххх) + дренажные трубки) между каждым наружным и внутренним блоком (мультисплит, VRF), с прокладкой трассы между ними, дренажных трасс от места установки внутреннего блока до стояка канализации с подключением для безнапорного отведения дренажа (включая скрытую установку в нижней части стены/перегородки сифона (клапан обратный вертикальный с функцией сухого гидрозатвора) для кондиционера типа McALPINE или HL138 (*с возможностью доступа к узлу с сифоном с внутренней стороны помещения санузла (при наличии ванны, под ванной) для обслуживания. **выполняется квадратное отверстие силами подрядчика, лючок приобретается и устанавливается силами собственника). Силовое питание выполняется и учитывается в разделе электроснабжения. Для VRF систем: допустимый максимальный перепад высот между внутренними блоками не более 15 м. Допустимый максимальный перепад высот между наружным и внутренним блоком не более 50 м. Максимальная суммарная длина фреоновой магистрали не более 300 метров. Суммарная мощность подключаемых внутренних блоков на 1 наружный блок не более 130. Видимые участки трасс, в месте расположения внутренних блоков кондиционирования (мультисплит, VRF – внутренние блоки приобретаются и устанавливается силами собственника) и вывода из стен инж.коммуникаций (две медные трубки + кабель питания + кабель связи + дренажные трубки), заматываются белой изолирующей лентой с последующей маркировкой. Фреоновая медная магистраль заводится в квартиру с помощью разветвителей «рефнет», модель которого должна соответствовать пропускной способности и мощности наружного блока. -Разводка фреонопроводов, силовых и слаботочных кабелей (далее фреонопровод) от мест установки внешнего блока каждого этажа до места установки внутреннего блока в квартире - для квартир с отделкой MRBase и MRReady; в квартирах без отделки - с заводом фреонопровода внутрь квартиры с последующей установкой заглушек на окончаниях фреонопроводов, либо их кольцевания. Ввод сигнального кабеля в квартиру выполнять через электротехническую коробку, расположенную за пределами квартиры. Фреонопровод после монтажа должен быть отвакуумирован, испытан на герметичность пневматическим способом и заполнен азотом с остаточным давление 3 — 5 атмосфер, силовой и слаботочный кабель испытан на обрыв. При прохождении фреонопроводов через лифтовые холлы, эвакуационные лестницы, тамбуры, зоны безопасности необходимо прокладывать их в огнезащитных коробах с требуемым согласно нормам пределом огнестойкости. Предусмотреть запорные вентили с сервисным клапаном и пломбами на портах рекуператоров либо отводах фреоновых разветвителей для систем без рекуперации теплоты. Предусмотреть лючки для доступа к запорным вентилям. Не допускается установка запорных вентилей в непосредственной близости к обслуживаемым квартирам или внутри квартир. Рекомендуется так же установка запорных вентилей перед блоками рекуперации. Для проектов Shell&Core для систем без рекуперации теплоты запорные вентили необходимо устанавливать так же на отводы магистральных трубопроводов, имеющие не оканчивающиеся внутренними блоками. Проектирование систем кондиционирования выполнять в соответствии с Российскими нормами. В обязательном порядке необходимо выполнять расчет максимальной заправки хладагента в соответствие с СП 60 и ГОСТ EN 378-1. В случае значительного превышения максимальной заправки хладагента внутренние блоки необходимо комплектовать датчиками фиксирующие утечку хладагента. Для минимизации утечки необходимо на выходе из шахт, либо на блоках рекуперации теплоты устанавливать комплекты соленоидных клапанов обеспечивающие локализацию объема утечки хладагента.Расположение внутренних блоков: -над дверным проёмом; -угловая часть комнат; -рабочие/спальные места жильцов. Во всех квартирах, количество внутренних блоков (прокладка трасс до места установки внутренних блоков) должно соответствовать количеству жилых комнат, включая кухни и кухни-гостиные. При разработке рабочей документации (РД), приоритет выбора системы кондиционирования - мульти-сплит-система, в соответствии с альбомом принципиальных решений, размещенного в Sarex→!MR_Standards→02_Стандарты проектирования→3.Альбом принципиальных решений инженерных систем, Вариант 1 (стр.18) и Вариант 2 (стр.19) При невозможности реализовать мульти-сплит-система для квартир, у которых длина трасс превышает допустимые значения для реализации решений на мульти-сплит-системе, допускается применять мини VRF/VRV систему, при этом предусмотреть экранированный тип кабеля. Необходимо отражать в РД выбранные модели кондиционеров (внутренних и внешних блоков), а также производителей медных трасс (с указанием толщины стенки), дренажных трубок и кабеля (кабель управления и кабель питания). | Не считать | компл | 0 |  |  |  | 0 | 0 | 0 | 0 | 0
1371 | 14.8.2 | 14.10.2. Оборудование | Мультисплит |  | шт | [5 empty] | 0 | 0 | 0 | 0
1372 |  |  | Наружный блок и остальное оборудование по проекту | Не считать | шт | 0 |  |  |  | 0 | 0 | 0 | 0 | 0
1373 |  |  | Трассы (силовые, слаботочные, медные, дренажные и прочие) | Не считать | шт | 0 |  |  |  | 0 | 0 | 0 | 0 | 0
1374 |  |  | Внутренние блоки (покомнатные) | Не считать | шт | 0 |  |  |  | 0 | 0 | 0 | 0 | 0
1375 | 14.8.3 | 14.10.2. Оборудование | VRF |  | шт | [5 empty] | 0 | 0 | 0 | 0
1376 |  |  | Dry cooler, наружный блок и остальное оборудование по проекту | Не считать | шт | 0 |  |  |  | 0 | 0 | 0 | 0 | 0
1377 |  |  | Трассы (силовые, слаботочные, медные, дренажные и прочие) | Не считать | шт | 0 |  |  |  | 0 | 0 | 0 | 0 | 0
1378 |  |  | Внутренние блоки | Не считать | шт | 0 |  |  |  | 0 | 0 | 0 | 0 | 0
1379 |  |  | Оборудование для распределения и регулировки (воздуховоды, решетки, балансировочное оборудование и прочее) | Не считать | шт | 0 |  |  |  | 0 | 0 | 0 | 0 | 0
1380 |  |  | Заделка штроб под трассы кондиционирования (в случае необходимости) | Не считать | шт | 0 |  |  |  | 0 | 0 | 0 | 0 | 0
1381 | 14.8.4 | 14.10.3. Пусконаладочные работы | Пусконаладочные работы |  | компл | [5 empty] | 0 | 0 | 0 | 0
1382 |  |  | Пусконаладочные работы | Не считать | компл | 0 |  |  |  | 0 | 0 | 0 | 0 | 0
1383 | 14.9 | 14.99. Прочее (MR Base) | ИСПОЛНИТЕЛЬНАЯ ДОКУМЕНТАЦИЯ (ПАСПОРТ КВАРТИРЫ) |  | компл | [5 empty] | 0 | 0 | 0 | 0
1384 |  |  | Подготовка Исполнительной документации, включающей в себя все исполнительные схемы по всем инженерным разделам в рамках каждой квартиры+ Акт о пусконаладочных работах по Умному дому) | Не считать | шт | 0 |  |  |  | 0 | 0 | 0 | 0 | 0
1385 | 14.10 | 14.99. Прочее (MR Base) | УБОРКА И ФИНИШНЫЙ КЛИНИНГ |  | компл | [5 empty] | 0 | 0 | 0 | 0
1386 |  |  | Ежедневная уборка | Не считать | компл | 0 |  |  |  | 0 | 0 | 0 | 0 | 0
1387 |  |  | Финишный клининг перед сдачей квартиры собственнику | Не считать | компл | 0 |  |  |  | 0 | 0 | 0 | 0 | 0
1388 | 15 | 15. MR-ready (дополнительно финишная отделка) | MR-ready |  | м2 | [5 empty] | 0 | 0 | 0 | 0
1389 | 15.1 | 15.99. Прочее (MR Ready) | Устройство перегородок |  | компл | [5 empty] | 0 | 0 | 0 | 0
1390 |  |  | Устройство экрана ванной из гипсокартона | Не считать | м2 | 0 |  |  |  | 0 | 0 | 0 | 0 | 0
1391 |  |  | Устройство борта душевого поддона из полнотелого керамического кирпича М150 - 250х120х65мм | Не считать | компл | 0 |  |  |  | 0 | 0 | 0 | 0 | 0
1392 | 15.2 | 15.2. Финишная отделка (пол, стены, потолок) | Отделочные работы |  | м2 | [5 empty] | 0 | 0 | 0 | 0
1393 | 15.2.1 |  | Черновые Отделочные работы (для MR READY) |  | м2 | [5 empty] | 0 | 0 | 0 | 0
1394 | 15.2.1.1 |  | Пол |  | м2 | [5 empty] | 0 | 0 | 0 | 0
1395 |  |  | Устройство наливного пола для выравнивания стяжки Weber vetonit fast 4000. Требования по качеству в соответствии с СП 71.13330.2017 | Не считать | м2 | 0 |  |  |  | 0 | 0 | 0 | 0 | 0
1396 | 15.2.1.2 |  | Стены |  | м2 | [5 empty] | 0 | 0 | 0 | 0
1397 |  |  | Высококачественная штукатурка стен в санузлах по маякам цементно-песчаной штукатуркой при толщ. слоя 15мм. (Knauf или Основит), с предварительной грунтовкой бетонных поверхностей или кладки и армированием композитной литой сеткой (жесткое соединение) стыков кладки и монолита, с ячейкой сетки 5х5мм. Требования по качеству в соответствии с СП 71.13330.2017 | Не считать | м2 | 0 |  |  |  | 0 | 0 | 0 | 0 | 0
1398 |  |  | Шпатлевание стен в санузлах в 3 слоя (3-ий слой шпатлевания стен КНАУФ-Ротбанд Паста Профи) под высококачественную окраску с предварительным армированием стеклохолстом (паутинка) по всей плоскости стен, армированием углов и грунтованием стен грунтовкой, Требование по качеству поверхности - К4 в соответствии с таблицей 7.5, СП 71.12330.2017 | Не считать | м2 | 0 |  |  |  | 0 | 0 | 0 | 0 | 0
1399 |  |  | 3-ий слой шпатлевания стен и откосов в 2 слоя со шлифовкой под высококачественную окраску с предварительным армированием стеклохолстом (паутинка плотностью не менее 50) по всей плоскости стен (КНАУФ-Ротбанд Паста Профи), армированием углов и грунтованием стен грунтовкой | Не считать | м2 | 0 |  |  |  | 0 | 0 | 0 | 0 | 0
1400 |  |  | Ревизионный люк под плитку | Не считать | шт | 0 |  |  |  | 0 | 0 | 0 | 0 | 0
1401 | 15.2.1.3 |  | Потолок |  | м2 | [5 empty] | 0 | 0 | 0 | 0
1402 |  |  | Обеспыливание поверхности потолка пигментированной белой грунтовкой | Не считать | м2 | 0 |  |  |  | 0 | 0 | 0 | 0 | 0
1403 |  |  | Устройство потолков из Knauf П113 (с заполнением швов Knauf Fugen, проклейкой швов лентой Knauf Kurt, однослойной обшивкой листами ГКЛ толщ.12,5мм) или Gyproc П-1М-1ГСП (с использованием уплотнительной ленты Knauf Дихтунгсбанд 50мм, заполнением швов Gyproc FAST-60, проклейкой швов лентой Gyproc Marco, однослойной обшивкой листами ГКЛ толщ.12,5м). Высота запотолочного пространства не более 50мм от низа профиля до низа плиты перекрытия. Требования по качеству в соответствии с СП 71.13330.2017 | Не считать | м2 | 0 |  |  |  | 0 | 0 | 0 | 0 | 0
1404 |  |  | Устройство потолков ГКЛВ в санузлах. Устройство потолков из Knauf П113 (с заполнением швов Knauf Fugen, проклейкой швов лентой Knauf Kurt, однослойной обшивкой листами ГКЛВ толщ.12,5мм) или Gyproc П-1М-1Оптима (с использованием уплотнительной ленты Knauf Дихтунгсбанд 50мм, заполнением швов Gyproc FAST-60, проклейкой швов лентой Gyproc Marco, однослойной обшивкой листами ГКЛ толщ.12,5м). Высота запотолочного пространства не более 50мм от низа профиля до низа плиты перекрытия. Требования по качеству в соответствии с СП 71.13330.2017 | Не считать | м2 | 0 |  |  |  | 0 | 0 | 0 | 0 | 0
1405 |  |  | Шпатлевание потолков в 2 слоя под высококачественную окраску (Knauf или Основит). Требования по качеству поверхности - К4 в соответствии с таблицей 7.5, СП 71.13330.2017 | Не считать | м2 | 0 |  |  |  | 0 | 0 | 0 | 0 | 0
1406 |  |  | 3-ий слой шпатлевания потолков в 2 слоя под высококачественную окраску (КНАУФ-Ротбанд Паста Профи). Требования по качеству поверхности - К4 в соответствии с таблицей 7.5, СП 71.13330.2017. | Не считать | м2 | 0 |  |  |  | 0 | 0 | 0 | 0 | 0
1407 |  |  | Ревизионный люк под покраску | Не считать | шт | 0 |  |  |  | 0 | 0 | 0 | 0 | 0
1408 | 15.2.2 |  | Фнишное покрытие | Финишные покрытия для каждого проекта индивидуальны | м2 | [5 empty] | 0 | 0 | 0 | 0
1409 | 15.2.2.1 |  | Прихожая |  | м2 | [5 empty] | 0 | 0 | 0 | 0
1410 | 15.2.2.1.1 |  | Потолок |  | м2 | [5 empty] | 0 | 0 | 0 | 0
1411 |  |  | Потолок | Не считать | м2 | 0 |  |  |  | 0 | 0 | 0 | 0 | 0
1412 | 15.2.2.1.2 |  | Стена |  | м2 | [5 empty] | 0 | 0 | 0 | 0
1413 |  |  | Стена | Не считать | м2 | 0 |  |  |  | 0 | 0 | 0 | 0 | 0
1414 | 15.2.2.1.3 |  | Пол |  | м2 | [5 empty] | 0 | 0 | 0 | 0
1415 |  |  | Пол | Не считать | м2 | 0 |  |  |  | 0 | 0 | 0 | 0 | 0
1416 | 15.2.2.1.4 |  | Плинтус |  | компл | [5 empty] | 0 | 0 | 0 | 0
1417 |  |  | Плинтус | Не считать | компл | 0 |  |  |  | 0 | 0 | 0 | 0 | 0
1418 | 15.2.2.2 |  | Кухня-гостиная |  | м2 | [5 empty] | 0 | 0 | 0 | 0
1419 | 15.2.2.2.1 |  | Потолок |  | м2 | [5 empty] | 0 | 0 | 0 | 0
1420 |  |  | Потолок | Не считать | м2 | 0 |  |  |  | 0 | 0 | 0 | 0 | 0
1421 | 15.2.2.2.2 |  | Стена |  | м2 | [5 empty] | 0 | 0 | 0 | 0
1422 |  |  | Стена | Не считать | м2 | 0 |  |  |  | 0 | 0 | 0 | 0 | 0
1423 | 15.2.2.2.3 |  | Пол |  | м2 | [5 empty] | 0 | 0 | 0 | 0
1424 |  |  | Пол | Не считать | м2 | 0 |  |  |  | 0 | 0 | 0 | 0 | 0
1425 | 15.2.2.2.4 |  | Плинтус |  | компл | [5 empty] | 0 | 0 | 0 | 0
1426 |  |  | Плинтус | Не считать | компл | 0 |  |  |  | 0 | 0 | 0 | 0 | 0
1427 | 15.2.2.3 |  | Санузел гостевой (при наличии) |  | м2 | [5 empty] | 0 | 0 | 0 | 0
1428 | 15.2.2.3.1 |  | Потолок |  | м2 | [5 empty] | 0 | 0 | 0 | 0
1429 |  |  | Потолок | Не считать | м2 | 0 |  |  |  | 0 | 0 | 0 | 0 | 0
1430 | 15.2.2.3.2 |  | Стена |  | м2 | [5 empty] | 0 | 0 | 0 | 0
1431 |  |  | Стена | Не считать | м2 | 0 |  |  |  | 0 | 0 | 0 | 0 | 0
1432 | 15.2.2.3.3 |  | Пол |  | м2 | [5 empty] | 0 | 0 | 0 | 0
1433 |  |  | Пол | Не считать | м2 | 0 |  |  |  | 0 | 0 | 0 | 0 | 0
1434 | 15.2.2.3.4 |  | Плинтус |  | компл | [5 empty] | 0 | 0 | 0 | 0
1435 |  |  | Плинтус | Не считать | компл | 0 |  |  |  | 0 | 0 | 0 | 0 | 0
1436 | 15.2.2.4 |  | Мастер-спальня (при наличии) |  | м2 | [5 empty] | 0 | 0 | 0 | 0
1437 | 15.2.2.4.1 |  | Потолок |  | м2 | [5 empty] | 0 | 0 | 0 | 0
1438 |  |  | Потолок | Не считать | м2 | 0 |  |  |  | 0 | 0 | 0 | 0 | 0
1439 | 15.2.2.4.2 |  | Стена |  | м2 | [5 empty] | 0 | 0 | 0 | 0
1440 |  |  | Стена | Не считать | м2 | 0 |  |  |  | 0 | 0 | 0 | 0 | 0
1441 | 15.2.2.4.3 |  | Пол |  | м2 | [5 empty] | 0 | 0 | 0 | 0
1442 |  |  | Пол | Не считать | м2 | 0 |  |  |  | 0 | 0 | 0 | 0 | 0
1443 | 15.2.2.4.4 |  | Плинтус |  | компл | [5 empty] | 0 | 0 | 0 | 0
1444 |  |  | Плинтус | Не считать | компл | 0 |  |  |  | 0 | 0 | 0 | 0 | 0
1445 | 15.2.2.5 |  | Мастер-санузел (при наличии) |  | м2 | [5 empty] | 0 | 0 | 0 | 0
1446 | 15.2.2.5.1 |  | Потолок |  | м2 | [5 empty] | 0 | 0 | 0 | 0
1447 |  |  | Потолок | Не считать | м2 | 0 |  |  |  | 0 | 0 | 0 | 0 | 0
1448 | 15.2.2.5.2 |  | Стена |  | м2 | [5 empty] | 0 | 0 | 0 | 0
1449 |  |  | Стена | Не считать | м2 | 0 |  |  |  | 0 | 0 | 0 | 0 | 0
1450 | 15.2.2.5.3 |  | Пол |  | м2 | [5 empty] | 0 | 0 | 0 | 0
1451 |  |  | Пол | Не считать | м2 | 0 |  |  |  | 0 | 0 | 0 | 0 | 0
1452 | 15.2.2.5.4 |  | Плинтус |  | компл | [5 empty] | 0 | 0 | 0 | 0
1453 |  |  | Плинтус | Не считать | компл | 0 |  |  |  | 0 | 0 | 0 | 0 | 0
1454 | 15.2.2.6 |  | Коридор (при наличии) |  | м2 | [5 empty] | 0 | 0 | 0 | 0
1455 | 15.2.2.6.1 |  | Потолок |  | м2 | [5 empty] | 0 | 0 | 0 | 0
1456 |  |  | Потолок | Не считать | м2 | 0 |  |  |  | 0 | 0 | 0 | 0 | 0
1457 | 15.2.2.6.2 |  | Стена |  | м2 | [5 empty] | 0 | 0 | 0 | 0
1458 |  |  | Стена | Не считать | м2 | 0 |  |  |  | 0 | 0 | 0 | 0 | 0
1459 | 15.2.2.6.3 |  | Пол |  | м2 | [5 empty] | 0 | 0 | 0 | 0
1460 |  |  | Пол | Не считать | м2 | 0 |  |  |  | 0 | 0 | 0 | 0 | 0
1461 | 15.2.2.6.4 |  | Плинтус |  | компл | [5 empty] | 0 | 0 | 0 | 0
1462 |  |  | Плинтус | Не считать | компл | 0 |  |  |  | 0 | 0 | 0 | 0 | 0
1463 | 15.2.2.7 |  | Спальня №1 (при наличии) |  | м2 | [5 empty] | 0 | 0 | 0 | 0
1464 | 15.2.2.7.1 |  | Потолок |  | м2 | [5 empty] | 0 | 0 | 0 | 0
1465 |  |  | Потолок | Не считать | м2 | 0 |  |  |  | 0 | 0 | 0 | 0 | 0
1466 | 15.2.2.7.2 |  | Стена |  | м2 | [5 empty] | 0 | 0 | 0 | 0
1467 |  |  | Стена | Не считать | м2 | 0 |  |  |  | 0 | 0 | 0 | 0 | 0
1468 | 15.2.2.7.3 |  | Пол |  | м2 | [5 empty] | 0 | 0 | 0 | 0
1469 |  |  | Пол | Не считать | м2 | 0 |  |  |  | 0 | 0 | 0 | 0 | 0
1470 | 15.2.2.7.4 |  | Плинтус |  | компл | [5 empty] | 0 | 0 | 0 | 0
1471 |  |  | Плинтус | Не считать | компл | 0 |  |  |  | 0 | 0 | 0 | 0 | 0
1472 | 15.2.2.8 |  | Спальня №2 (при наличии) |  | м2 | [5 empty] | 0 | 0 | 0 | 0
1473 | 15.2.2.8.1 |  | Потолок |  | м2 | [5 empty] | 0 | 0 | 0 | 0
1474 |  |  | Потолок | Не считать | м2 | 0 |  |  |  | 0 | 0 | 0 | 0 | 0
1475 | 15.2.2.8.2 |  | Стена |  | м2 | [5 empty] | 0 | 0 | 0 | 0
1476 |  |  | Стена | Не считать | м2 | 0 |  |  |  | 0 | 0 | 0 | 0 | 0
1477 | 15.2.2.8.3 |  | Пол |  | м2 | [5 empty] | 0 | 0 | 0 | 0
1478 |  |  | Пол | Не считать | м2 | 0 |  |  |  | 0 | 0 | 0 | 0 | 0
1479 | 15.2.2.8.4 |  | Плинтус |  | компл | [5 empty] | 0 | 0 | 0 | 0
1480 |  |  | Плинтус | Не считать | компл | 0 |  |  |  | 0 | 0 | 0 | 0 | 0
1481 | 15.2.2.9 |  | Спальня №3 (при наличии) |  | м2 | [5 empty] | 0 | 0 | 0 | 0
1482 | 15.2.2.9.1 |  | Потолок |  | м2 | [5 empty] | 0 | 0 | 0 | 0
1483 |  |  | Потолок | Не считать | м2 | 0 |  |  |  | 0 | 0 | 0 | 0 | 0
1484 | 15.2.2.9.2 |  | Стена |  | м2 | [5 empty] | 0 | 0 | 0 | 0
1485 |  |  | Стена | Не считать | м2 | 0 |  |  |  | 0 | 0 | 0 | 0 | 0
1486 | 15.2.2.9.3 |  | Пол |  | м2 | [5 empty] | 0 | 0 | 0 | 0
1487 |  |  | Пол | Не считать | м2 | 0 |  |  |  | 0 | 0 | 0 | 0 | 0
1488 | 15.2.2.9.4 |  | Плинтус |  | компл | [5 empty] | 0 | 0 | 0 | 0
1489 |  |  | Плинтус | Не считать | компл | 0 |  |  |  | 0 | 0 | 0 | 0 | 0
1490 | 15.2.2.10 |  | Спальня №4 (при наличии) |  | м2 | [5 empty] | 0 | 0 | 0 | 0
1491 | 15.2.2.10.1 |  | Потолок |  | м2 | [5 empty] | 0 | 0 | 0 | 0
1492 |  |  | Потолок | Не считать | м2 | 0 |  |  |  | 0 | 0 | 0 | 0 | 0
1493 | 15.2.2.10.2 |  | Стена |  | м2 | [5 empty] | 0 | 0 | 0 | 0
1494 |  |  | Стена | Не считать | м2 | 0 |  |  |  | 0 | 0 | 0 | 0 | 0
1495 | 15.2.2.10.3 |  | Пол |  | м2 | [5 empty] | 0 | 0 | 0 | 0
1496 |  |  | Пол | Не считать | м2 | 0 |  |  |  | 0 | 0 | 0 | 0 | 0
1497 | 15.2.2.10.4 |  | Плинтус |  | компл | [5 empty] | 0 | 0 | 0 | 0
1498 |  |  | Плинтус | Не считать | компл | 0 |  |  |  | 0 | 0 | 0 | 0 | 0
1499 | 15.2.2.11 |  | Прочее работы |  | компл | [5 empty] | 0 | 0 | 0 | 0
1500 | 15.2.2.11.1 |  | Подоконники |  | компл | [5 empty] | 0 | 0 | 0 | 0
1501 |  |  | Подоконники | Не считать | компл | 0 |  |  |  | 0 | 0 | 0 | 0 | 0
1502 | 15.2.2.11.2 |  | Откосы |  | компл | [5 empty] | 0 | 0 | 0 | 0
1503 |  |  | Откосы | Не считать | компл | 0 |  |  |  | 0 | 0 | 0 | 0 | 0
1504 | 15.2.2.11.3 |  | Защита и укрытие финишных напольных покрытий материалами из сендвича "текстиль/ватин + оргалит с последующей проклейкой стыков малярным скотчем", для исключения повреждения паркетной доски, ламината и прочих мягких напольных покрытий |  | компл | [5 empty] | 0 | 0 | 0 | 0
1505 |  |  | Защита и укрытие финишных напольных покрытий материалами из сендвича "текстиль/ватин + оргалит с последующей проклейкой стыков малярным скотчем", для исключения повреждения паркетной доски, ламината и прочих мягких напольных покрытий | Не считать | компл | 0 |  |  |  | 0 | 0 | 0 | 0 | 0
1506 | 15.2.2.11.4 |  | Защита и укрытие входных дверей и фурнитуры, оконных рам и приборов отопления |  | компл | [5 empty] | 0 | 0 | 0 | 0
1507 |  |  | Защита и укрытие входных дверей и фурнитуры, оконных рам и приборов отопления | Не считать | компл | 0 |  |  |  | 0 | 0 | 0 | 0 | 0
1508 | 15.3 | 15.3. Монтаж межкомнатных дверей | Заполнение проемов, оснащение, мебелировка |  | шт | [5 empty] | 0 | 0 | 0 | 0
1509 | 15.3.1 |  | Заполнение проемов |  | шт | [5 empty] | 0 | 0 | 0 | 0
1510 |  |  | Заполнение проемов | Не считать | шт | 0 |  |  |  | 0 | 0 | 0 | 0 | 0
1511 | 15.3.2 |  | Техника |  | шт | [5 empty] | 0 | 0 | 0 | 0
1512 |  |  | Техника | Не считать | шт | 0 |  |  |  | 0 | 0 | 0 | 0 | 0
1513 | 15.3.3 |  | Мебель |  | шт | [5 empty] | 0 | 0 | 0 | 0
1514 |  |  | Мебель | Не считать | шт | 0 |  |  |  | 0 | 0 | 0 | 0 | 0
1515 | 15.4 | 15.1. Монтаж сантехника прибор (раковина,ванна,унитаз) | Работы по монтажу сантехнического оборудования |  | шт | [5 empty] | 0 | 0 | 0 | 0
1516 | 15.4.1 |  | Монтаж и подключение раковины и смесителя, установка тумбы под умывальник |  | компл | [5 empty] | 0 | 0 | 0 | 0
1517 |  |  | Монтаж и подключение раковины и смесителя, установка тумбы под умывальник | Не считать | компл | 0 |  |  |  | 0 | 0 | 0 | 0 | 0
1518 | 15.4.2 |  | Установка и подключение унитаза |  | компл | [5 empty] | 0 | 0 | 0 | 0
1519 |  |  | Установка и подключение унитаза | Не считать | компл | 0 |  |  |  | 0 | 0 | 0 | 0 | 0
1520 | 15.4.3 |  | Установка и подключение ванны |  | компл | [5 empty] | 0 | 0 | 0 | 0
1521 |  |  | Установка и подключение ванны | Не считать | компл | 0 |  |  |  | 0 | 0 | 0 | 0 | 0
1522 | 15.4.4 |  | Установка и подключение душевой |  | компл | [5 empty] | 0 | 0 | 0 | 0
1523 |  |  | Установка и подключение душевой | Не считать | компл | 0 |  |  |  | 0 | 0 | 0 | 0 | 0
1524 | 15.4.5 |  | Установка и подключение электрического полотенцесушителя |  | компл | [5 empty] | 0 | 0 | 0 | 0
1525 |  |  | Установка и подключение электрического полотенцесушителя | Не считать | компл | 0 |  |  |  | 0 | 0 | 0 | 0 | 0
1526 | 15.5 | 15.99. Прочее (MR Ready) | Электрические инженерные системы и освещение |  | компл | [5 empty] | 0 | 0 | 0 | 0
1527 | 15.5.1 |  | Теплый пол в с/у (Нагревательный мат + терморегулятор белый в комплекте с датчиком температуры), включая автомат в силовой щит |  | компл | [5 empty] | 0 | 0 | 0 | 0
1528 |  |  | Теплый пол в с/у (Нагревательный мат + терморегулятор белый в комплекте с датчиком температуры), включая автомат в силовой щит | Не считать | компл | 0 |  |  |  | 0 | 0 | 0 | 0 | 0
1529 | 15.5.2 |  | Прочее |  | компл | [5 empty] | 0 | 0 | 0 | 0
1530 |  |  | Прочее | Не считать | компл | 0 |  |  |  | 0 | 0 | 0 | 0 | 0
1531 | 15.6 | 15.4. Умная квартира (MR Ready) | Умная квартира(MR Ready) |  | компл | [5 empty] | 0 | 0 | 0 | 0
1532 |  |  | Умная квартира(MR Ready) | Не считать | компл | 0 |  |  |  | 0 | 0 | 0 | 0 | 0
1533 | 15.7 | 15.5. Монтаж электрических приборов | Монтаж электрических приборов |  | шт | [5 empty] | 0 | 0 | 0 | 0
1534 |  |  | Монтаж электрических приборов | Не считать | шт | 0 |  |  |  | 0 | 0 | 0 | 0 | 0
1535 | 15.8 | 15.6. Монтаж осветительных приборов | Монтаж осветительных приборов |  | шт | [5 empty] | 0 | 0 | 0 | 0
1536 |  |  | Монтаж осветительных приборов | Не считать | шт | 0 |  |  |  | 0 | 0 | 0 | 0 | 0
1537 | 15.9 | 15.99. Прочее (MR Ready) | Вентиляция и кондиционирование |  | компл | [5 empty] | 0 | 0 | 0 | 0
1538 |  |  | Вентиляция и кондиционирование | Не считать | компл | 0 |  |  |  | 0 | 0 | 0 | 0 | 0
1539 | 15.10 | 15.99. Прочее (MR Ready) | Исполнительная документация (Паспорт квартиры) |  | компл | [5 empty] | 0 | 0 | 0 | 0
1540 |  |  | Подготовка Исполнительной документации, включающей в себя все исполнительные схемы по всем инженерным разделам в рамках каждой квартиры+ Акт о пусконаладочных работах по Умному дому) | Не считать | компл | 0 |  |  |  | 0 | 0 | 0 | 0 | 0
1541 | 15.11 | 15.99. Прочее (MR Ready) | Уборка и финишный клининг |  | компл | [5 empty] | 0 | 0 | 0 | 0
1542 |  |  | Ежедневная уборка | Не считать | компл | 0 |  |  |  | 0 | 0 | 0 | 0 | 0
1543 |  |  | Финишный клининг перед сдачей квартиры собственнику | Не считать | компл | 0 |  |  |  | 0 | 0 | 0 | 0 | 0
1544 | 16 | 20. MR - SHELL & CORE | MR - SHELL & CORE |  | м2 | 11061.6 |  |  |  |  | 0 | 0 | 0 | 0
1545 | 16.1 | 20.1. Устройство внутриквартирных перегородок (моячковый ряд) | Устройство внутриквартирных перегородок (маячковый ряд) |  | пог.м | [5 empty] | 0 | 0 | 0 | 0
1546 |  |  | Устройство внутриквартирных перегородок (моячковый ряд) Газосиликатные блоки (ГСБ) 75/100/150/200 мм D500 ) |  | пог.м | 1799 |  |  |  | 0 | 0 | 0 | 0 | 0
1547 | 16.2 | 20.2. Устройство внутриквартирных перегородок транзитных шахт | Устройство внутриквартирных перегородок транзитных шахт |  | м2 | [5 empty] | 0 | 0 | 0 | 0
1548 |  |  | Устройство внутриквартирных перегородок транзитных шахт Газосиликатные блоки (ГСБ) 75/100/150/200 мм D500 ) |  | пог.м | 327.5 |  |  |  | 0 | 0 | 0 | 0 | 0
1549 | 16.3 | 20.3. Отделка пола | Отделка пола | Выдана площадь пола мокрых помещений | м2 | [5 empty] | 0 | 0 | 0 | 0
1550 | 16.3.1 |  | Отделка пола (мокрые помещения) финишное покрытие (выполняется собственником) - 30мм |  | м2 | [5 empty] | 0 | 0 | 0 | 0
1551 |  |  | обмазочная гидроизоляция - 2 слоя |  | м2 | 2574.28 |  |  |  | 0 | 0 | 0 | 0 | 0
1552 |  |  | армированная стяжка - 75мм |  | м2 | 1287.14 |  |  |  | 0 | 0 | 0 | 0 | 0
1553 |  |  | армированная п/э пленка 200 мкм - 1слой |  | м2 | 1287.14 |  |  |  | 0 | 0 | 0 | 0 | 0
1554 |  |  | шумоизоляция типа "ISOVER Плавающий пол" - 20мм +20мм |  | м2 | 2574.28 |  |  |  | 0 | 0 | 0 | 0 | 0
1555 |  |  | наплавляемая битумная гидроизоляция - 5мм |  | м2 | 1287.14 |  |  |  | 0 | 0 | 0 | 0 | 0
1556 | 16.3.2 |  | Отделка пола (кроме мокрых помещения) финишное покрытие (выполняется собственником) - 30мм |  | м2 | [5 empty] | 0 | 0 | 0 | 0
1557 |  |  | обмазочная гидроизоляция - 2 слоя |  | м2 | 19548.92 |  |  |  | 0 | 0 | 0 | 0 | 0
1558 |  |  | армированная стяжка - 80мм |  | м2 | 9774.46 |  |  |  | 0 | 0 | 0 | 0 | 0
1559 |  |  | армированная п/э пленка 200 мкм - 1слой |  | м2 | 9774.46 |  |  |  | 0 | 0 | 0 | 0 | 0
1560 |  |  | шумоизоляция типа "ISOVER Плавающий пол" - 20мм +20мм |  | м2 | 19548.92 |  |  |  | 0 | 0 | 0 | 0 | 0
1561 | 16.4 | 20.4. Отделка стен | Отделка стен |  | м2 | [5 empty] | 0 | 0 | 0 | 0
1562 |  |  | Отделка стен: Высококачественная гипсовая или цементная (в зависимости от назначения помещения) штукатурка межквартирных перегородок из ГСБ по маякам толщиной слоя 20мм, с предварительной грунтовкой поверхностей и армированием стыков кладки и монолита композитной литой сеткой (жёсткое соединение) с ячейкой 5×5 мм. Качество работ должно соответствовать требованиям СП 71.13330.2017 |  | м2 | 5989.73 |  |  |  | 0 | 0 | 0 | 0 | 0
1563 | 16.5 | 20.5. Вводы общедомовых сетей | Вводы общедомовых сетей |  | компл | [5 empty] | 0 | 0 | 0 | 0
1564 |  |  | Вводы общедомовых сетей |  | компл | 1 |  |  |  | 0 | 0 | 0 | 0 | 0
1565 | 16.6 | 20.6. Электрические инженерные системы | Электрические инженерные системы |  | компл | [5 empty] | 0 | 0 | 0 | 0
1566 | 16.6.1 | 20.6.1. Монтаж щитового оборудования | Монтаж щитового оборудования |  | шт | [5 empty] | 0 | 0 | 0 | 0
1567 |  |  | Монтаж щитового оборудования:Квартирный настенный силовой электрощит (щит механизации). Базовая комплектация: розетки 2 шт, однофазные автоматы 3 шт. Сборка щита должна быть выполнена в соответствии с однолинейной схемой, предоставленной в приложении к настоящему стандарту. В случае наличия конвекторов с принудительной конвекцией, кол‐во автоматов увеличивается до 4‐х. |  | шт | 76 |  |  |  | 0 | 0 | 0 | 0 | 0
1568 | 16.6.2 | 20.6.2. Монтаж временных осветительных приборов | Монтаж временных осветительных приборов |  | шт | [5 empty] | 0 | 0 | 0 | 0
1569 |  |  | Монтаж временных осветительных приборов: Смонтировать потолочные светильники из расчета 1 шт. на каждое окно/витраж. Сечение кабеля (ВВГнг‐LS и др.) для линий освещения — в соответствии с РД. Установить одноклавишный выключатель у входной двери. |  | шт | 242 |  |  |  | 0 | 0 | 0 | 0 | 0
1570 | 16.6.3 | 20.6.3. Монтаж временных накладных клавишных выключателей | Монтаж временных накладных клавишных выключателей |  | шт | [5 empty] | 0 | 0 | 0 | 0
1571 |  |  | Монтаж временных накладных клавишных выключателей |  | шт | 242 |  |  |  | 0 | 0 | 0 | 0 | 0
1572 | 16.7 | 20.7. Кондиционирование | Кондиционирование |  | компл | [5 empty] | 0 | 0 | 0 | 0
1573 |  |  | Кондиционирование | Не считать | компл | 0 |  |  |  | 0 | 0 | 0 | 0 | 0
1574 | 16.8 | 20.8. Интернет/Радио | Интернет/Радио |  | компл | [5 empty] | 0 | 0 | 0 | 0
1575 | 16.8.1 | 20.8.1. Розетка | Розетка |  | шт | [5 empty] | 0 | 0 | 0 | 0
1576 |  |  | Розетка | Не считать | шт | 0 |  |  |  | 0 | 0 | 0 | 0 | 0
1577 | 16.8.2 | 20.8.2. Оптический кабель | Оптический кабель |  | пог.м | [5 empty] | 0 | 0 | 0 | 0
1578 |  |  | Оптический кабель | Не считать | пог.м | 0 |  |  |  | 0 | 0 | 0 | 0 | 0
1579 | 16.9 | 20.9. Звонок/Домофон | Звонок/Домофон |  | компл | [5 empty] | 0 | 0 | 0 | 0
1580 | 16.9.1 | 20.9.1. Переключатель/прибор | Переключатель/прибор |  | шт | [5 empty] | 0 | 0 | 0 | 0
1581 |  |  | Переключатель/прибор | Не считать | шт | 0 |  |  |  | 0 | 0 | 0 | 0 | 0
1582 | 16.9.2 | 20.9.2. Электрический кабель | Электрический кабель |  | пог.м | [5 empty] | 0 | 0 | 0 | 0
1583 |  |  | Электрический кабель |  | компл | 1 |  |  |  | 0 | 0 | 0 | 0 | 0
1584 | 16.10 | 20.99. Прочее (MR - SHELL & CORE) | Прочее (MR - SHELL & CORE) |  | компл | [5 empty] | 0 | 0 | 0 | 0
1585 |  |  | Прочее (MR - SHELL & CORE) | Не считать | компл | 0 |  |  |  | 0 | 0 | 0 | 0 | 0
1586 | 17 | 19. Работы по реконструкции и реставрации | Работы по реконструкции и реставрации | Не считать | компл | [5 empty] | 0 | 0 | 0 | 0
1587 |  |  | Работы по реконструкции и реставрации | Не считать | компл | 0 |  |  |  | 0 | 0 | 0 | 0 | 0
1588 | 18 | 16. Разработка рабочей документации | Рабочая документация |  | м2 | [5 empty] | 0 | 0 | 0 | 0
1589 |  |  | Рабочая документация, корректировка |  | компл | 1 |  |  |  | 0 | 0 | 0 | 0 | 0 | 1 | 0 | 109737600 | 0 | 109737600 | 0 | 109737600 | 0 | 109737600 | 109737600 |  | #DIV/0! |  |  | 1 | 0 | 73304353.58 | 0 | 73304353.58 | 0 | 73304353.58 | 0 | 73304353.58 | #DIV/0! |  |  |  | 1 | 0 | 103119905.99 | 10311990.6 | 113431896.59 | 0 | 103119905.99 | 10311990.6 | 113431896.59 | 113431896.59 | 0 | #DIV/0! |  |  | 1 | 0 | 134505000 | 0 | 134505000 | 0 | 134505000 | 0 | 134505000 | 134505000 |  | #DIV/0! |  |  | 20606.16 | 0 | 8173.34 | 0 | 8173.34 | 0 | 168421151.77 | 0 | 168421151.77 | 8173.34 |  | #DIV/0! |  |  | 1 | 0 | 117415403.07 | 0 | 117415403.07 | 0 | 117415403.07 | 0 | 117415403.07 | 117415403.07 |  | #DIV/0! |  |  | 20606.16 | 0 | 4000 | 0 | 4000 | 0 | 82424640 | 0 | 82424640 | 4000 | 0 | #DIV/0!
1590 |  |  | Корректировка Стадии П |  | компл | 1 |  |  |  | 0 | 0 | 0 | 0 | 0 | 1 | 0 | 37264920 | 0 | 37264920 | 0 | 37264920 | 0 | 37264920 | 37264920 |  | #DIV/0! |  |  | 1 | 0 | 15638262.1 | 0 | 15638262.1 | 0 | 15638262.1 | 0 | 15638262.1 | #DIV/0! |  |  |  | 1 | 0 | 42645000 | 4264500 | 46909500 | 0 | 42645000 | 4264500 | 46909500 | 46909500 | 0 | #DIV/0! |  |  | 1 | 0 | 43810200 | 0 | 43810200 | 0 | 43810200 | 0 | 43810200 | 43810200 |  | #DIV/0! |  |  | 1 | 0 | 10407826.78 | 0 | 10407826.78 | 0 | 10407826.78 | 0 | 10407826.78 | 10407826.78 |  | #DIV/0! |  |  | 1 | 0 | 15421305.33 | 0 | 15421305.33 | 0 | 15421305.33 | 0 | 15421305.33 | 15421305.33 |  | #DIV/0! |  |  | 20606.16 | 0 | 500 | 0 | 500 | 0 | 10303080 | 0 | 10303080 | 500 | 0 | #DIV/0!
1591 |  |  | Согласование откорректированной Стадии П в Экспертизе |  | компл | 1 |  |  |  | 0 | 0 | 0 | 0 | 0 | 1 | 0 | 7616000 | 0 | 7616000 | 0 | 7616000 | 0 | 7616000 | 7616000 |  | #DIV/0! |  |  | 1 | 0 | 3909565.53 | 0 | 3909565.53 | 0 | 3909565.53 | 0 | 3909565.53 | #DIV/0! |  |  |  | 1 | 0 | 4250000 | 425000 | 4675000 | 0 | 4250000 | 425000 | 4675000 | 4675000 | 0 | #DIV/0! |  |  | 1 | 0 | 0 | 0 | 0 | 0 | 0 | 0 | 0 | 0 | входит в стоимость | #DIV/0! |  |  | 1 | 0 | 2601956.7 | 0 | 2601956.7 | 0 | 2601956.7 | 0 | 2601956.7 | 2601956.7 |  | #DIV/0! |  |  | 1 | 0 | 1611710.37 | 0 | 1611710.37 | 0 | 1611710.37 | 0 | 1611710.37 | 1611710.37 | учтено только сопровождение | #DIV/0! |  |  | 20606.16 | 0 | 0 | 0 | 0 | 0 | 0 | 0 | 0 | 0 | В предложение не включено | #DIV/0!
1592 |  |  | Корректировка АГР |  | компл | 1 |  |  |  | 0 | 0 | 0 | 0 | 0 | 1 | 0 | 4200000 | 0 | 4200000 | 0 | 4200000 | 0 | 4200000 | 4200000 |  | #DIV/0! |  |  | 1 | 0 | 5203000 | 0 | 5203000 | 0 | 5203000 | 0 | 5203000 | #DIV/0! |  |  |  | 1 | 0 | 3250000 | 325000.01 | 3575000.01 | 0 | 3250000 | 325000.01 | 3575000.01 | 3575000.01 | 0 | #DIV/0! |  |  | 1 | 0 | 24979500 | 0 | 24979500 | 0 | 24979500 | 0 | 24979500 | 24979500 |  | #DIV/0! |  |  | 1 | 0 | 4336594.49 | 0 | 4336594.49 | 0 | 4336594.49 | 0 | 4336594.49 | 4336594.49 |  | #DIV/0! |  |  | 1 | 0 | 5140435.11 | 0 | 5140435.11 | 0 | 5140435.11 | 0 | 5140435.11 | 5140435.11 |  | #DIV/0! |  |  | 20606.16 | 0 | 0 | 0 | 0 | 0 | 0 | 0 | 0 | 0 | В предложение не включено | #DIV/0!
1593 |  |  | Сводная Bim модель |  | компл | 1 |  |  |  | 0 | 0 | 0 | 0 | 0 | 1 | 0 | 0 | 0 | 0 | 0 | 0 | 0 | 0 | 0 |  | #DIV/0! |  |  | 1 | 0 | 4840000 | 0 | 4840000 | 0 | 4840000 | 0 | 4840000 | #DIV/0! |  |  |  | 1 | 0 | 8344999.99 | 834500 | 9179499.99 | 0 | 8344999.99 | 834500 | 9179499.99 | 9179499.99 | 0 | #DIV/0! |  |  | 1 | 0 | 3843000 | 0 | 3843000 | 0 | 3843000 | 0 | 3843000 | 3843000 |  | #DIV/0! |  |  | 1 | 0 | 11564251.99 | 0 | 11564251.99 | 0 | 11564251.99 | 0 | 11564251.99 | 11564251.99 |  | #DIV/0! |  |  | 1 | 0 | 13707826.96 | 0 | 13707826.96 | 0 | 13707826.96 | 0 | 13707826.96 | 13707826.96 |  | #DIV/0! |  |  | 20606.16 | 0 | 0 | 0 | 0 | 0 | 0 | 0 | 0 | 0 | В предложение не включено | #DIV/0!
ИТОГО, руб. с учетом НДС | [10 empty] | 0 | 0 | 0 | 0 | [5 empty] | 1918449885.99 | 704679304.24 | 0 | 2623129190.22 |  |  | #DIV/0! | [7 empty] | 1933681154.89 | 1056214215.33 | 172065177.89 | 3161960548.11 | [9 empty] | 1941717150.28 | 851405574.54 | 508315613.7 | 3301438338.51 |  |  | #DIV/0! | [7 empty] | 2617270393.3 | 777338630.55 | 0 | 3394609023.85 |  |  | #DIV/0! | [7 empty] | 2188726464.11 | 1322433476.52 | 431145012.14 | 3942304952.74 |  |  | #DIV/0! | [7 empty] | 2662365087.71 | 1673633059.14 | 0 | 4335998146.89 |  |  | #DIV/0! | [7 empty] | 1767645589.2 | 1523975313.16 | 919684468.74 | 4211305371.07 |  |  | #DIV/0!
В том числе НДС | [19 empty] | 574718032.34 | 496584045.06 | 0 | 1071302077.4 | [10 empty] | 624635061.05 | 590269625.26 | 31028146.83 | 1245932833.14 | [9 empty] | 577935328.62 | 327279054.12 | 356900371.38 | 1262114754.11 | [10 empty] | 739543126.04 | 398929803.72 | 189921992.33 | 1328394922.09 | [10 empty] | 675192635.95 | 662355787.17 | 170743494.22 | 1508291917.34 | [10 empty] | 813488109.43 | 889818332.82 | 0 | 1703306442.24 | [10 empty] | 607416668.35 | 855347275.46 | 358074294.64 | 1820838238.45
ИТОГО, руб. без учета НДС | [19 empty] | 1343731853.65 | 208095259.18 | 0 | 1551827112.82 | [10 empty] | 1309046093.84 | 465944590.07 | 141037031.06 | 1916027714.97 | [9 empty] | 1363781821.66 | 524126520.42 | 151415242.32 | 2039323584.4 | [10 empty] | 1877727267.26 | 378408826.83 | -189921992.33 | 2066214101.76 | [10 empty] | 1513533828.16 | 660077689.35 | 260401517.92 | 2434013035.4 | [10 empty] | 1848876978.28 | 783814726.32 | 0 | 2632691704.65 | [10 empty] | 1160228920.85 | 668628037.7 | 561610174.1 | 2390467132.62
Отклонение от расчетной стоимости, % | [22 empty] | #DIV/0! | [13 empty] | #DIV/0! | [12 empty] | #DIV/0! | [13 empty] | #DIV/0! | [13 empty] | #DIV/0! | [13 empty] | #DIV/0! | [13 empty] | #DIV/0!
Первоначальная стоимость: | [22 empty] | 5940856974.63 | [13 empty] | 3161960548.11 | [12 empty] | 6999000000 | [13 empty] | 7366553659.02 | [13 empty] | 8364164268.75 | [13 empty] | 9445608452.34 | [13 empty] | 10097375685.88
Дополнительная информация:
1 | Сведения по дополнительным работам
2 | Срок выполнения СМР | [5 empty] | *Указать срок в месяцах, минимальный с точки зрения ГП | [7 empty] | 31 | [13 empty] | 31 | [12 empty] | 27 | [13 empty] | 24 | [13 empty] | 28 | [13 empty] | 26 | [13 empty] | 30
3 | График производства работ по форме МРГ (обязательно) | [13 empty] | представлено | [13 empty] | представлено | [12 empty] | представлено | [13 empty] | представлено | [13 empty] | представлено | [13 empty] | представлено | [13 empty] | представлено
4 | Гарантия на работы, месяц/год | [13 empty] | Гарантийный период составляет 5 лет – на конструктивные работы (монолит, фасад, кровли), 3 года - инженерные системы или лифтовые оборудование (в части оборудования — гарантийный срок равен предоставляемому дистрибьютером на территории РФ), 3 года — отделочные работы и благоустройство. | [13 empty] | 5 | [12 empty] | 5 лет - Монолитные конструкции и фасад. 2 года – инженерные системы 2 года – Отделка и прочие работы | [13 empty] | 24 | [13 empty] | Гарантийный период: 2 года на отделочные работы, благоустройство и ограждающие конструкции; 3 года – инженерные сети и оборудование, за исключением оборудования, гарантийный период на которое от производителя меньше, чем 3 года; 5 лет на несущие конструкции. | [13 empty] | 3.1. Общестроительные работы – 5 лет; 3.2. Отделочные работы – не более 2-х лет; 3.3. Монтаж инженерных систем – не более 3-х лет; 3.4. Благоустройство – 2 года; 3.5. Лифтовое, инженерное и технологическое оборудование – в соответствии с гарантией производителя или поставщика, но не менее 1 года. | [13 empty] | 5 лет
5 | Аванс | [5 empty] | *Указать аванс в % от общей стоимости контракта | [7 empty] | 30 | [13 empty] | 25 | [12 empty] | 25 | [13 empty] | 20 | [13 empty] | 30 | [13 empty] | 38 | [13 empty] | 30
6 | График авансирования | [13 empty] | представлено | [13 empty] | представлено | [12 empty] | представлено | [13 empty] | представлено | [13 empty] | представлено | [13 empty] | представлено | [13 empty] | представлено
7 | Банковская гарантия на возврат аванса | [13 empty] | есть | [13 empty] | 350 млн | [12 empty] | Да | [13 empty] | да - %1,5 | [13 empty] | Включена в Основную стоимость предложения (без применения Оптимизаций). Банковская гарантия на возврат аванса включена в список Оптимизаций, то есть предлагается к исключению. Поясняем, что для оптимизации стоимости Генподрядчик предлагает оплату авансового платежа через Обособленный банковский счет. Возврат авансового платежа осуществляется пропорционально из ежемесячного выполнения работ. | [13 empty] | Включена в расчет стоимости | [13 empty] | да
8 | Performance bond | [13 empty] | 2% | [13 empty] | 0 | [12 empty] | 3% | [13 empty] | да - %3 | [13 empty] | 3 | [13 empty] | Не предусмотрена | [13 empty] | 5
9 | Наименование банка-эмитента | [5 empty] | *Указать наименование банка из ТОП 15 списка ЦБ РФ | [7 empty] | Сбербанк т-банк | [13 empty] | Совкомбанк, ТКБ | [12 empty] | АО "Альфа банк" | [13 empty] | топ 10 | [13 empty] | ПАО "Совкомбанк", ПАО "Сбербанк России", АО "Альфа-Банк", "ПАО "Банк ВТБ" | [13 empty] | Гарантии будут предоставлены от одного из ведущих банков, входящих в TOP-20 (согласно рейтингу портала banki.ru) | [13 empty] | ПАО ВТБ
10 | Согласие с условиями гарантийного удержания 5% | [13 empty] | Не согласен, 3 | [13 empty] | Согласен | [12 empty] | Не согласен, 3% | [13 empty] | Не согласен, %3 | [13 empty] | Не согласен, 3% от Цены Работ по Договору | [13 empty] | Не согласен, Гарантийное удержание в размере 3% от стоимости выполненных и принятых работ производится в ходе производства работ. Возврат гарантийного удержания: • В части монолитных работ подземной части выплачивается в течение 10 дней после завершения 95% от объема подземного монолита. • В части монолитных работ надземной части выплачивается в течение 10 дней после завершения 95% от объема надземного монолита. • В части прочих работ выплачивается при достижении суммы удержаний в 100 млн рублей против банковской гарантии на соответствующую сумму. • Последние 100 млн рублей, накопленного удержания, остаются у Заказчика на 1 год гарантийного срока. После получения ЗОС производится выплата всех оставшихся удержаний, с заменой ранее выданных гарантий на единую гарантию на 3% (за вычетом 100 млн рублей) на 2 года. • Оставшиеся 100 млн рублей гарантийного удержания выплачиваются Генподрядчику через год после получения ЗОС, под соответствующую банковскую гарантию сроком на 1 год. • Со стоимости разработки РД и услуг по содержанию строительной площадки гарантийное удержание не производится. | [13 empty] | Согласен
11 | Согласие с условиями по возврату гарантийного удержания (a) Сумма Удержаний в размере 2,5 % (Два целых пять десятых процента) от Цены Работ - не позднее 30 (тридцати) календарных дней после подписания Акта № 3; (b) Сумма Удержаний в размере 2 % (Два процента) от Цены Работ – не позднее 30 (тридцати) календарных дней с даты предоставления Генподрядчиком Банковской гарантии Гарантийного периода. Если Генподрядчик не предоставит Банковскую гарантию Гарантийного периода, сумма Удержаний в размере 2 % (Два процента) от Цены Работ выплачивается по истечении 24 (Двадцати четырех) месяцев после начала Гарантийного периода, не позднее 30 (Тридцати) календарных дней с даты получения счета Генподрядчика; с) сумма удержаний 0,5 % от цены работ - через 24 мес с даты начала гарантийного периодпа. | [13 empty] | Не согласен, (a) Сумма Удержаний в размере 1,5 % (Два целых пять десятых процента) от Цены Работ - не позднее 30 (тридцати) календарных дней после подписания Акта № 3 ; Если Генподрядчик не предоставит Банковскую гарантию Гарантийного периода, сумма Удержаний в размере 1 % (Два процента) от Цены Работ выплачивается по истечении 24 (Двадцати четырех) месяцев после начала Гарантийного периода, не позднее 30 (Тридцати) календарных дней с даты получения счета Генподрядчика (c) Сумма Удержаний в размере 0,5 % (Ноль целых пять десятых процента) от Цены Работ выплачивается по истечении 24 (Двадцати четырех) месяцев после начала Гарантийного периода, не позднее 30 (Тридцати) календарных дней с даты получения счета Генподрядчика | [13 empty] | Согласен | [12 empty] | Не согласен, Возврат гарантийного удержания осуществляется Заказчиком в полном объеме по окончанию работ по Договору, при условии, что Генеральный подрядчик предоставляет Банковскую гарантию в размере 1,5% от Цены Договора на 2 года | [13 empty] | Не согласен, %3. %1.5+%1.5 | [13 empty] | Не согласен, Предлагаем следующие условия: - 1,5 % от цены Договора - в течение 10 (десять) банковских дней с момента подписания Акта приемки законченного строительством объекта обеими Сторонами; - 1,5 % от цены Договора - в течение 24 месяцев с момента подписания Акта приемки законченного строительством объекта обеими Сторонами (или после предоставления Генподрядчиком соответствующей Банковской гарантии). | [13 empty] | Не согласен, Гарантийное удержание в размере 3% от стоимости выполненных и принятых работ производится в ходе производства работ. Возврат гарантийного удержания: • В части монолитных работ подземной части выплачивается в течение 10 дней после завершения 95% от объема подземного монолита. • В части монолитных работ надземной части выплачивается в течение 10 дней после завершения 95% от объема надземного монолита. • В части прочих работ выплачивается при достижении суммы удержаний в 100 млн рублей против банковской гарантии на соответствующую сумму. • Последние 100 млн рублей, накопленного удержания, остаются у Заказчика на 1 год гарантийного срока. После получения ЗОС производится выплата всех оставшихся удержаний, с заменой ранее выданных гарантий на единую гарантию на 3% (за вычетом 100 млн рублей) на 2 года. • Оставшиеся 100 млн рублей гарантийного удержания выплачиваются Генподрядчику через год после получения ЗОС, под соответствующую банковскую гарантию сроком на 1 год. • Со стоимости разработки РД и услуг по содержанию строительной площадки гарантийное удержание не производится. | [13 empty] | Согласен
12 | Возможность номинировать субподрядчиков | [13 empty] | Да | [13 empty] | Да | [12 empty] | Да | [13 empty] | Да | [13 empty] | Да | [13 empty] | Нет | [13 empty] | Да
13 | Согласие с установленным генподрядным 8% (на номинированные подрядчики, в т.ч. Отделочные работы МОП и квартир , благоустройство и т.д.) | [13 empty] | Не согласен, 12 | [13 empty] | Согласен | [12 empty] | Не согласен, 12% | [13 empty] | Не согласен, %10 | [13 empty] | Не согласен, Вознаграждение Генподрядчика составляет: - в размере 12% (двенадцать процентов) от общей стоимости работ Номинированного субподрядчика, а также работ Генподрядчика по вертикальному транспорту; - в размере 17% (семнадцать процентов) от стоимости дополнительных работ; - в размере 4,5% (четыре целых пять десятых процента) от стоимости Базовых Материалов при её изменении (кроме вертикального транспорта (в т.ч. лифтов), для вертикального транспорта – 12%) | [13 empty] | Не согласен, Указано в Коммерческих условиях | [13 empty] | Согласен
14 | Согласие с установленными штрафными санкциями в день за просрочку промежуточных сроков 0,1% от стоимости ключевого события в день, (нулевой цикл, монолит, закрытие теплого контура, фасады, МОКАП, РД, MR Base и иные, указанные в договоре ), ЗОС - 0,1 % от цены работ в день, завершение строительства (итоговый акт) - 0,1 % от цены работ в день. | [13 empty] | Согласен | [13 empty] | Согласен | [12 empty] | Не согласен, согласно комментарии к договору | [13 empty] | Согласен | [13 empty] | Не согласен, В случае нарушения срока достижения промежуточных Ключевых событий (нулевой цикл, монолит, закрытие теплого контура, фасады и пр.) Генподрядчик обязан по требованию Инвестора-застройщика выплатить Инвестору-застройщику неустойку в размере 0,05% (Ноль целых пять сотых процента) от Цены соответствующих работ, включенных в Ключевое событие, за каждый календарный день просрочки, но не более 5 % от Цены Работ. Начисленные штрафные санкции по промежуточным Ключевым событиям не удерживаются из оплаты выполненных работ Генподрядчику. В случае выполнения в срок Ключевого события «Получение ЗОС» и Итоговый акт штрафные санкции по промежуточных Ключевым событиям не применяются. В случае нарушения срока достижения Ключевого события «Получение ЗОС» Генподрядчик обязан по требованию Инвестора-застройщика выплатить Инвестору-застройщику неустойку в размере 4 100 000,00 руб. (Четыре миллиона сто тысяч рублей 00 копеек) за каждый календарный день просрочки, но не более 5 % от Цены Работ. | [13 empty] | Не согласен, Требует дополнительного обсуждения | [13 empty] | Согласен
15 | Лимит ответственности по неустойкам по контракту | [13 empty] | 2 | [13 empty] | 5 | [12 empty] | 2% | [13 empty] | 0 | [13 empty] | 5% от Цены Договора | [13 empty] | Общая ответственность по Договору - не более 5% от стоимости контракта суммарно | [13 empty] | 0,1
16 | СРО и лимит ответственности по СРО | [13 empty] | Выписка из реестра СРО от 30.05.2024 69 - Арх.наследие 9715299145 10000000000 руб. и более | [13 empty] | Наименование СРО - Ассоциация содействия реставрации и возрождению национального архитектурного наследия "Архитектурное наследие" Регистрационный номер 120124/0801 СРО-С-230-07092010 (четвертый уровень ответственности - не более 10 000 000 000 руб.) | [12 empty] | 10000000000+ | [13 empty] | - | [13 empty] | СРО на строительство: свыше 10 000 000 000 руб. СРО на проектирование: 300 000 000 руб. | [13 empty] | Учтено страхование строительно-монтажных работ на сумму договора и ответственности перед третьими лицами на сумму 300 000 000,00 (Триста миллионов рублей, 00 коп.). | [13 empty] | 10000000000
17 | Лист материалов, подлежащий компенсации | [13 empty] | представлено | [13 empty] | представлено | [12 empty] | представлено | [13 empty] | представлено | [13 empty] | представлено | [13 empty] | представлено | [13 empty] | представлено
18 | Согласие с некоменсируемым коридором 5% | [13 empty] | Да | [13 empty] | Да | [12 empty] | Да | [13 empty] | Нет | [13 empty] | Да | [13 empty] | Да | [13 empty] | Да
19 | Резюме команды проекта | [13 empty] | представлено | [13 empty] | представлено | [12 empty] | представлено | [13 empty] | представлено | [13 empty] | представлено | [13 empty] | представлено | [13 empty] | представлено
20 | Объем бетона | [13 empty] | 12 816,23 | [13 empty] | 12 727 | [12 empty] | 12 816 | [13 empty] | 12 816 | [13 empty] | 12 816,23 | [13 empty] | 1 | [13 empty] | 12 816,23
21 | Средний расход арматуры ФП | [13 empty] | 108 | [13 empty] | 7 | [12 empty] | 108 | [13 empty] | 120 | [13 empty] | 108 | [13 empty] | 1 | [13 empty] | 108
22 | Средний расход арматуры, подземная часть | [13 empty] | 116,27 | [13 empty] | 9 | [12 empty] | 121 | [13 empty] | 125 | [13 empty] | 120,98 | [13 empty] | 1 | [13 empty] | 121
23 | Средний расход арматуры, надземная часть | [13 empty] | 122,17 | [13 empty] | 12 | [12 empty] | 121 | [13 empty] | 126 | [13 empty] | 122,17 | [13 empty] | 1 | [13 empty] | 122
24 | Средний расход арматуры, все конструкции | [13 empty] | 119,3 | [13 empty] | 12 | [12 empty] | 119 | [13 empty] | 125 | [13 empty] | 119,3 | [13 empty] | 1 | [13 empty] | 119,3
25 | График производства работ по Вашей форме (опционально) | [13 empty] | не представлено | [13 empty] | не представлено | [12 empty] | не представлено | [13 empty] | представлено | [13 empty] | представлено | [13 empty] | не представлено | [13 empty] | представлено
26 | Согласие с проектом договора | [13 empty] | Согласен | [13 empty] | Согласен | [12 empty] | Не согласен, представлен протокол разногласий | [13 empty] | Не согласен, представлен протокол разногласий | [13 empty] | Не согласен, представлен протокол разногласий | [13 empty] | Не согласен, представлен протокол разногласий | [13 empty] | Согласен
Исполнитель: Дмитриенко Ангелина Ивановна
тел: +79779487753
Дата составления 22.09.2026 08:52:38